## Pokyny pro vyplnění
Pokyny pro vyplnění
Ve všech listech tohoto souboru můžete měnit pouze buňky s modrým pozadím. Jedná se o tyto údaje : - údaje o firmě - jednotkové ceny položek zadané na maximálně dvě desetinná místa

## Stavba
#RTSROZP# | Soupis stavebních prací, dodávek a služeb
| Stavba: |  | 123a | Úprava prostoru před budovou gymnázia a ZŠ Svitavy
| Zadavatel |  | Město Svitavy |  |  |  | IČO: | 00277444
|  |  | T. G. Masaryka 5/35 |  |  |  | DIČ: | CZ00277444
|  |  | 56802 | Svitavy-Předměstí
| Projektant: |  | Ing.arch. SVOJANOVSKÝ ROMAN |  |  |  | IČO: | 10511130
|  |  | náměstí Míru 62/39 |  |  |  | DIČ: | CZ5812020632
|  |  | 56802 | Svitavy-Město
| Zhotovitel: | [5 empty] | IČO:
DIČ:
Vypracoval:
| Rozpis ceny | [6 empty] | Celkem
HSV | HSV | [6 empty] | 0
PSV | PSV | [6 empty] | 0
MON | MON | [6 empty] | 0
VN | Vedlejší náklady | [6 empty] | 0
ON | Ostatní náklady | [6 empty] | 0
| Celkem | [6 empty] | 0
Rekapitulace daní
0 | Základ pro sníženou DPH |  |  | 15 | % | 0 |  |  | CZK
0 | Snížená DPH |  |  | 15 | % | 0 |  |  | CZK
0 | Základ pro základní DPH |  |  | 21 | % | 0 |  |  | CZK
0 | Základní DPH |  |  | 21 | % | 0 |  |  | CZK
0 | Zaokrouhlení |  |  |  |  | 0 |  |  | CZK
| Cena celkem bez DPH |  |  |  |  | 0 |  |  | CZK
0 | Cena celkem s DPH |  |  |  |  | 0 |  |  | CZK
|  | v |  |  | dne
|  |  | Za zhotovitele |  |  |  | Za objednatele
Rekapitulace dílčích částí
#CASTI>> | Číslo | Název |  |  | Základ pro sníženou DPH | Základ pro základní DPH | DPH celkem | Cena celkem | %
1 | Stavba |  |  |  | 0 | 0 | 0 | 0
2 |  | Ostatní a vedlejší náklady |  |  | 0 | 0 | 0 | 0
3 | 1 | Ostatní a vedlejší náklady |  |  | 0 | 0 | 0 | 0
2 |  | Stavební objekt |  |  |  |  | 0 | 0
2 | 1 | SO 101 – Chodníky a zpevněné plochy |  |  | 0 | 0 | 0 | 0
3 | 1 | Chodníky a zpevněné plochy |  |  | 0 | 0 | 0 | 0
2 | 2 | SO-201 Vodovodní připojení |  |  | 0 | 0 | 0 | 0
3 | 1 | Vodovodní připojení |  |  | 0 | 0 | 0 | 0
2 | 4 | SO-401 Vedení NN |  |  | 0 | 0 | 0 | 0
3 | 1 | Elektroinstalace |  |  | 0 | 0 | 0 | 0
2 | 8 | SO-08 Sadové úpravy |  |  | 0 | 0 | 0 | 0
3 | 1a | sadové úpravy-založení |  |  | 0 | 0 | 0 | 0
2 | 9 | SO 901 Opěrné zídky, mobiliář |  |  | 0 | 0 | 0 | 0
3 | 1a | Opěrné zídky, mobiliář |  |  | 0 | 0 | 0 | 0
3 | 2 | Kamerový bod - parčík u GYSY |  |  | 0 | 0 | 0 | 0
| Celkem za stavbu |  |  |  | 0 | 0 | 0 | 0 | 0
Rekapitulace dílů
| Číslo | Název |  |  | Typ dílu |  |  | Celkem | %
| 1 | Zemní práce |  |  | HSV |  |  | 0
| 11 | Přípravné a přidružené práce |  |  | HSV |  |  | 0
| 181b | ZALOŽENÍ TRÁVNÍKU PARKOVÉHO |  |  | HSV |  |  | 0
| 181d | Výsadba rostlin |  |  | HSV |  |  | 0
| 181h | Závlahový systém |  |  | HSV |  |  | 0
| 2 | Základy a zvláštní zakládání |  |  | HSV |  |  | 0
| 31 | Zdi podpěrné a volné |  |  | HSV |  |  | 0
| 591 | Dlažby |  |  | HSV |  |  | 0
| 87 | Potrubí z trub z plastických hmot |  |  | HSV |  |  | 0
| 901 | Dílenská dokumentace |  |  | HSV |  |  | 0
| 91 | Doplňující práce na komunikaci |  |  | HSV |  |  | 0
| 9555 | Mobiliář exteriér |  |  | HSV |  |  | 0
| 96 | Bourání konstrukcí |  |  | HSV |  |  | 0
| 97 | Prorážení otvorů |  |  | HSV |  |  | 0
| 99 | Staveništní přesun hmot |  |  | HSV |  |  | 0
| 713 | Izolace tepelné |  |  | PSV |  |  | 0
| 722 | Vnitřní vodovod |  |  | PSV |  |  | 0
| 740 | Pomocné práce HSV |  |  | PSV |  |  | 0
| M11 | Hromosvod |  |  | MON |  |  | 0
| M21 | Elektromontáže |  |  | MON |  |  | 0
| M46 | Zemní práce při montážích |  |  | MON |  |  | 0
| M555 | Kamera včetně příslušenství |  |  | MON |  |  | 0
| M555a | Ostatní komponenty |  |  | MON |  |  | 0
| M555b | Aktivní prvky |  |  | MON |  |  | 0
| VN | Vedlejší náklady |  |  | VN |  |  | 0
| ON | Ostatní náklady |  |  | ON |  |  | 0
| Cena celkem | [6 empty] | 0 | 0
Note on D11: Název
Note on I11: IČO
Note on D12: Ulice
Note on I12: DIČ
Note on D13: PSČ
Note on E13: Místo

## VzorPolozky (hidden)
Položkový rozpočet
S:
O:
R:

## 01 1 Naklady
Soupis vedlejších a ostatních nákladů | [26 empty] | #TypZaznamu#
S: | 123a | Úprava prostoru před budovou gymnázia a ZŠ Svitavy | [24 empty] | STA
O: | 01 | Ostatní a vedlejší náklady | [21 empty] | NAK |  |  | OBJ
R: | 1 | Ostatní a vedlejší náklady | [24 empty] | ROZ
P.č. | Číslo položky | Název položky | MJ | Množství | Cena / MJ | Celkem | Dodávka | Dodávka celk. | Montáž | Montáž celk. | DPH | Cena s DPH | Hmotnost / MJ | Hmotnost celk.(t) | Dem. hmotnost / MJ | Dem. hmotnost celk.(t) | Ceník | Cen. soustava / platnost | Cenová úroveň | Nhod / MJ | Nhod celk. | Dodavatel | Typ položky
Díl: | VN | Vedlejší náklady |  |  |  | 0 |  | 0 |  | 0 |  | 0 |  | 0 |  | 0 |  |  |  |  | 0 | [5 empty] | DIL
1 | 005121 R | Zařízení staveniště | Soubor | 1 |  | 0 |  | 0 |  | 0 | 21 | 0 | 0 | 0 | 0 | 0 |  | RTS 20/ I | Indiv | 0 | 0 |  | VRN |  |  |  | POL99_8
SPU
2 | 005121020R | Provoz zařízení staveniště | Soubor | 1 |  | 0 |  | 0 |  | 0 | 21 | 0 | 0 | 0 | 0 | 0 |  | RTS 20/ I | Indiv | 0 | 0 |  | VRN |  |  |  | POL99_8
SPU
3 | 005121030R | Odstranění zařízení staveniště | Soubor | 1 |  | 0 |  | 0 |  | 0 | 21 | 0 | 0 | 0 | 0 | 0 |  | RTS 20/ I | Indiv | 0 | 0 |  | VRN |  |  |  | POL99_8
SPU
Díl: | ON | Ostatní náklady |  |  |  | 0 |  | 0 |  | 0 |  | 0 |  | 0 |  | 0 |  |  |  |  | 0 | [5 empty] | DIL
4 | 00511 T | Geodetické práce -zaměření veškerých objektů v digitální podobě | Soubor | 1 |  | 0 |  | 0 |  | 0 | 21 | 0 | 0 | 0 | 0 | 0 |  | Vlastní | Indiv | 0 | 0 |  | VRN |  |  |  | POL99_8
SPU
5 | 0056102T | Pojištění dodavatele dle obchodních podmínek | Soubor | 1 |  | 0 |  | 0 |  | 0 | 21 | 0 | 0 | 0 | 0 | 0 |  | Vlastní | Indiv | 0 | 0 |  | VRN |  |  |  | POL99_8
SPU
[25 empty] | 15 | 21 | DPH
| Celkem |  |  |  |  | 0 | [18 empty] | 0 | 0 | SUM
END
Note on S6: Jedná se o informaci, zda se jedná o položku, která je do rozpočtu zadána z cenové soustavy RTS, nebo vlastní.
Note on T6: Jedná se o název CÚ, která je zadána u položky rozpočtu

## 1 1 Pol
Položkový soupis prací a dodávek | [26 empty] | #TypZaznamu#
S: | 123a | Úprava prostoru před budovou gymnázia a ZŠ Svitavy | [24 empty] | STA
O: | 1 | SO 101 – Chodníky a zpevněné plochy | [21 empty] | STA |  |  | OBJ
R: | 1 | Chodníky a zpevněné plochy | [24 empty] | ROZ
P.č. | Číslo položky | Název položky | MJ | Množství | Cena / MJ | Celkem | Dodávka | Dodávka celk. | Montáž | Montáž celk. | DPH | Cena s DPH | Hmotnost / MJ | Hmotnost celk.(t) | Dem. hmotnost / MJ | Dem. hmotnost celk.(t) | Ceník | Cen. soustava / platnost | Cenová úroveň | Nhod / MJ | Nhod celk. | Dodavatel | Typ položky
Díl: | 1 | Zemní práce |  |  |  | 0 |  | 0 |  | 0 |  | 0 |  | 18.34 |  | 0 |  |  |  |  | 585.72 | [5 empty] | DIL
1 | 120001101R00 | Ztížené vykopávky v horninách jakékoliv třídy | m3 | 14.175 |  | 0 |  | 0 |  | 0 | 21 | 0 | 0 | 0 | 0 | 0 | 800-1 | RTS 20/ I | RTS 19/ I | 1.55 | 21.97 |  | Práce |  |  |  | POL1_
|  | příplatek k cenám vykopávek za ztížení vykopávky v blízkosti podzemního vedení nebo výbušnin v horninách jakékoliv třídy, | [24 empty] | SPI |  | příplatek k cenám vykopávek za ztížení vykopávky v blízkosti podzemního vedení nebo výbušnin v horninách jakékoliv třídy,
|  | D 1.1.1- D 1.1.6 chodník 10% : 525*0,27*0,1 |  | 14.175 | [22 empty] | VV | 0
SPU
2 | 121101100R00 | Sejmutí ornice s přemístěním na vzdálenost do 50 m | m3 | 94.5 |  | 0 |  | 0 |  | 0 | 21 | 0 | 0 | 0 | 0 | 0 | 800-1 | RTS 20/ I | RTS 19/ I | 0.1 | 9.45 |  | Práce |  |  |  | POL1_
|  | nebo lesní půdy, s vodorovným přemístěním na hromady v místě upotřebení nebo na dočasné či trvalé skládky se složením | [24 empty] | SPI |  | nebo lesní půdy, s vodorovným přemístěním na hromady v místě upotřebení nebo na dočasné či trvalé skládky se složením
|  | D 1.1.1- D 1.1.6 : (270+150+525)*0,1 |  | 94.5 | [22 empty] | VV | 0
SPU
3 | 122202202R00 | Odkopávky a prokopávky pro silnice v hornině 3 přes 100 do 1 000 m3 | m3 | 141.75 |  | 0 |  | 0 |  | 0 | 21 | 0 | 0 | 0 | 0 | 0 | 800-1 | RTS 20/ I | RTS 19/ I | 0.223 | 31.61 |  | Práce |  |  |  | POL1_1
|  | s přemístěním výkopku v příčných profilech na vzdálenost do 15 m nebo s naložením na dopravní prostředek. | [24 empty] | SPI |  | s přemístěním výkopku v příčných profilech na vzdálenost do 15 m nebo s naložením na dopravní prostředek.
|  | D 1.1.1- D 1.1.6 chodník : 525*0,27 |  | 141.75 | [22 empty] | VV | 0
SPU
4 | 122202209R00 | Odkopávky a prokopávky pro silnice v hornině 3 příplatek za lepivost horniny | m3 | 14.175 |  | 0 |  | 0 |  | 0 | 21 | 0 | 0 | 0 | 0 | 0 | 800-1 | RTS 20/ I | RTS 19/ I | 0.088 | 1.25 |  | Práce |  |  |  | POL1_1
|  | s přemístěním výkopku v příčných profilech na vzdálenost do 15 m nebo s naložením na dopravní prostředek. | [24 empty] | SPI |  | s přemístěním výkopku v příčných profilech na vzdálenost do 15 m nebo s naložením na dopravní prostředek.
|  | D 1.1.1- D 1.1.6 chodník 10% : 525*0,27*0,1 |  | 14.175 | [22 empty] | VV | 0
SPU
5 | 162201102R00 | Vodorovné přemístění výkopku z horniny 1 až 4, na vzdálenost přes 20 do 50 m | m3 | 295.5 |  | 0 |  | 0 |  | 0 | 21 | 0 | 0 | 0 | 0 | 0 | 800-1 | RTS 20/ I | RTS 19/ I | 0.074 | 21.87 |  | Práce |  |  |  | POL1_1
|  | po suchu, bez naložení výkopku, avšak se složením bez rozhrnutí, zpáteční cesta vozidla. | [24 empty] | SPI
|  | D 1.1.1- D 1.1.6 na mezideponii a zpět : 141,75*2 |  | 283.5 | [22 empty] | VV | 0
|  | přebytek ornice : 12 |  | 12 | [22 empty] | VV | 0
SPU
6 | 162701105R00 | Vodorovné přemístění výkopku z horniny 1 až 4, na vzdálenost přes 9 000 do 10 000 m | m3 | 10 |  | 0 |  | 0 |  | 0 | 21 | 0 | 0 | 0 | 0 | 0 | 800-1 | RTS 20/ I | RTS 19/ I | 0.01 | 0.1 |  | Práce |  |  |  | POL1_
|  | po suchu, bez naložení výkopku, avšak se složením bez rozhrnutí, zpáteční cesta vozidla. | [24 empty] | SPI
|  | D 1.1.1- D 1.1.6 dovoz chybějící zeminy : 70 |  | 70 | [22 empty] | VV | 0
|  | přebývající materiál z výkopů opěrných zdí : -60 |  | -60 | [22 empty] | VV | 0
SPU
7 | 167101102R00 | Nakládání, skládání, překládání neulehlého výkopku nakládání výkopku přes 100 m3, z horniny 1 až 4 | m3 | 291.815 |  | 0 |  | 0 |  | 0 | 21 | 0 | 0 | 0 | 0 | 0 | 800-1 | RTS 20/ I | RTS 19/ I | 0.05 | 14.59 |  | Práce |  |  |  | POL1_
|  | D 1.1.1- D 1.1.6 terénní úpravy : ((74,5+10)/2)*0,8 |  | 33.8 | [22 empty] | VV | 0
|  | (74,5+10)/2*0,6 |  | 25.35 | [22 empty] | VV | 0
|  | 150*1 |  | 150 | [22 empty] | VV | 0
|  | D 1.1.1- D 1.1.6 na ohumusování : (270+150+81)*1,1*0,15 |  | 82.665 | [22 empty] | VV | 0
SPU
8 | 171102103R00 | Uložení sypaniny do zhutněných násypů dálnic a let z hornin soudržných zhutněných na 100 % PS | m3 | 145.95 |  | 0 |  | 0 |  | 0 | 21 | 0 | 0 | 0 | 0 | 0 | 800-1 | RTS 20/ I | RTS 19/ I | 0.036 | 5.25 |  | Práce |  |  |  | POL1_
|  | s rozprostřením sypaniny ve vrstvách, s hrubým urovnáním a uzavřením povrchu násypu, | [24 empty] | SPI
|  | D 1.1.1- D 1.1.6 terénní úpravy : 81*0,25 |  | 20.25 | [22 empty] | VV | 0
|  | (270+149)/2*0,6 |  | 125.7 | [22 empty] | VV | 0
SPU
9 | 171201201R00 | Uložení sypaniny na dočasnou skládku tak, že na 1 m2 plochy připadá přes 2 m3 výkopku nebo ornice | m3 | 236.25 |  | 0 |  | 0 |  | 0 | 21 | 0 | 0 | 0 | 0 | 0 | 800-1 | RTS 20/ I | RTS 19/ I | 0.009 | 2.13 |  | Práce |  |  |  | POL1_1
|  | Výkaz výměr obsahuje pro manipulaci s vytěženou zeminou, popřípadě s vybouranými hmotami, položky, které jsou limitovány určitou vzdáleností pro vodorovné přemístění. Místo pro uložení vytěžené zeminy či vybouraných hmot si zajišťuje uchazeč dle svého technologického plánu a je na uchazeči jaká místa pro uložení zeminy či vybouraných hmot zvolí. Do nabídkové ceny musí uchazeč zakalkulovat skutečné náklady podle odvozní vzdálenosti bez ohledu na to, jaká vzdálenost je uvedená v popise položky.Platí pro všechny položky vodorovného přemístění zeminy, suti, či vybouraných hmot. | [24 empty] | POP |  | Výkaz výměr obsahuje pro manipulaci s vytěženou zeminou, popřípadě s vybouranými hmotami, položky, které jsou limitovány určitou vzdáleností pro vodorovné přemístění. Místo pro uložení vytěžené zeminy či vybouraných hmot si zajišťuje uchazeč dle svého technologického plánu a je na uchazeči jaká místa pro uložení zeminy či vybouraných hmot zvolí. Do nabídkové ceny musí uchazeč zakalkulovat skutečné náklady podle odvozní vzdálenosti bez ohledu na to, jaká vzdálenost je uvedená v popise položky.Platí pro všechny položky vodorovného přemístění zeminy, suti, či vybouraných hmot.
|  | D 1.1.1- D 1.1.6 : (270+150+525)*0,1 |  | 94.5 | [22 empty] | VV | 0
|  | D 1.1.1- D 1.1.6 chodník : 525*0,27 |  | 141.75 | [22 empty] | VV | 0
SPU
10 | 174101101R00 | Zásyp sypaninou se zhutněním jam, šachet, rýh nebo kolem objektů v těchto vykopávkách | m3 | 6 |  | 0 |  | 0 |  | 0 | 21 | 0 | 0 | 0 | 0 | 0 | 800-1 | RTS 20/ I | RTS 19/ I | 0.2 | 1.2 |  | Práce |  |  |  | POL1_
|  | z jakékoliv horniny s uložením výkopku po vrstvách, | [24 empty] | SPI
|  | D 1.1.1- D 1.1.6 šachta zásyp vhodným vybouraným materiálem : 1,5*2*2 |  | 6 | [22 empty] | VV | 0
SPU
11 | 175101201R00 | Obsyp objektů bez prohození sypaniny | m3 | 209.15 |  | 0 |  | 0 |  | 0 | 21 | 0 | 0 | 0 | 0 | 0 | 800-1 | RTS 20/ I | Indiv | 2.2 | 460.13 |  | Práce |  |  |  | POL1_
|  | sypaninou z vhodných hornin tř. 1 - 4 nebo materiálem, uloženým ve vzdálenosti do 30 m od vnějšího kraje objektu, pro jakoukoliv míru zhutnění, | [24 empty] | SPI |  | sypaninou z vhodných hornin tř. 1 - 4 nebo materiálem, uloženým ve vzdálenosti do 30 m od vnějšího kraje objektu, pro jakoukoliv míru zhutnění,
|  | D 1.1.1- D 1.1.6 terénní úpravy : ((74,5+10)/2)*0,8 |  | 33.8 | [22 empty] | VV | 0
|  | (74,5+10)/2*0,6 |  | 25.35 | [22 empty] | VV | 0
|  | 150*1 |  | 150 | [22 empty] | VV | 0
SPU
12 | 181101105T01 | Úprava pláně v zářezech v hornině 1 až 4, se zhutněním, Edef2 30-45 MPa dle parametrů PD | m2 | 478.1 |  | 0 |  | 0 |  | 0 | 21 | 0 | 0 | 0 | 0 | 0 | 800-1 | Vlastní | Indiv | 0.02 | 9.56 |  | Práce |  |  |  | POL1_1
|  | vyrovnáním výškových rozdílů, ploch vodorovných a ploch do sklonu 1 : 5. | [24 empty] | SPI
|  | D 1.1.1- D 1.1.6 barva bílá : 485-18-24-41-21 |  | 381 | [22 empty] | VV | 0
|  | přírodní : 82*0,3 |  | 24.6 | [22 empty] | VV | 0
|  | Začátek provozního součtu | [24 empty] | VV
|  | D 1.1.1- D 1.1.6 trojlinka bílá : 18+20+25+17 |  | 80 | [22 empty] | VV | 2
|  | trojlinka přírodní : 135+7-82 |  | 60 | [22 empty] | VV | 2
|  | Mezisoučet |  | 140 | [22 empty] | VV | 3
|  | Konec provozního součtu | [24 empty] | VV
|  | 140*0,3 |  | 42 | [22 empty] | VV | 0
|  | Napojení : 41*0,5 |  | 20.5 | [22 empty] | VV | 0
|  | rozšíření chodníku : 10 |  | 10 | [22 empty] | VV | 0
SPU
13 | 181301111R00 | Rozprostření a urovnání ornice v rovině v souvislé ploše přes 500 m2, tloušťka vrstvy do 100 mm | m2 | 551.1 |  | 0 |  | 0 |  | 0 | 21 | 0 | 0 | 0 | 0 | 0 | 800-1 | RTS 20/ I | RTS 19/ I | 0.012 | 6.61 |  | Práce |  |  |  | POL1_
|  | s případným nutným přemístěním hromad nebo dočasných skládek na místo potřeby ze vzdálenosti do 30 m, v rovině nebo ve svahu do 1 : 5, | [24 empty] | SPI |  | s případným nutným přemístěním hromad nebo dočasných skládek na místo potřeby ze vzdálenosti do 30 m, v rovině nebo ve svahu do 1 : 5,
|  | D 1.1.1- D 1.1.6 na ohumusování : (270+150+81)*1,1 |  | 551.1 | [22 empty] | VV | 0
SPU
14 | 58330003PDT | Zemina vhodná do násypů nebo štěrkodrť | t | 18.34 |  | 0 |  | 0 |  | 0 | 21 | 0 | 1 | 18.34 | 0 | 0 |  | Vlastní | Indiv | 0 | 0 |  | Specifikace |  |  |  | POL3_
|  | včetně dovozu na staveniště | [24 empty] | POP
|  | dovoz chybějící zeminy : 10*1,834 |  | 18.34 | [22 empty] | VV | 0
SPU
Díl: | 591 | Dlažby |  |  |  | 0 |  | 0 |  | 0 |  | 0 |  | 370.85 |  | 0 |  |  |  |  | 289.08 | [5 empty] | DIL
15 | 564851111R00 | Podklad ze štěrkodrti s rozprostřením a zhutněním frakce 0-63 mm, tloušťka po zhutnění 150 mm | m2 | 478.1 |  | 0 |  | 0 |  | 0 | 21 | 0 | 0.27994 | 133.84 | 0 | 0 | 822-1 | RTS 20/ I | RTS 19/ I | 0.026 | 12.43 |  | Práce |  |  |  | POL1_1
|  | D 1.1.1- D 1.1.6 barva bílá : 485-18-24-41-21 |  | 381 | [22 empty] | VV | 0
|  | přírodní : 82*0,3 |  | 24.6 | [22 empty] | VV | 0
|  | Začátek provozního součtu | [24 empty] | VV
|  | D 1.1.1- D 1.1.6 trojlinka bílá : 18+20+25+17 |  | 80 | [22 empty] | VV | 2
|  | trojlinka přírodní : 135+7-82 |  | 60 | [22 empty] | VV | 2
|  | Mezisoučet |  | 140 | [22 empty] | VV | 3
|  | Konec provozního součtu | [24 empty] | VV
|  | 140*0,3 |  | 42 | [22 empty] | VV | 0
|  | Napojení : 41*0,5 |  | 20.5 | [22 empty] | VV | 0
|  | rozšíření chodníku : 10 |  | 10 | [22 empty] | VV | 0
SPU
16 | 567122111R00 | Podklad z kameniva zpevněného cementem SC C8/10, tloušťka po zhutnění 120 mm | m2 | 478.1 |  | 0 |  | 0 |  | 0 | 21 | 0 | 0.30651 | 146.54 | 0 | 0 | 822-1 | RTS 20/ I | RTS 19/ I | 0.03 | 14.34 |  | Práce |  |  |  | POL1_
|  | bez dilatačních spár, s rozprostřením a zhutněním, ošetřením povrchu podkladu vodou | [24 empty] | SPI
|  | D 1.1.1- D 1.1.6 barva bílá : 485-18-24-41-21 |  | 381 | [22 empty] | VV | 0
|  | přírodní : 82*0,3 |  | 24.6 | [22 empty] | VV | 0
|  | Začátek provozního součtu | [24 empty] | VV
|  | D 1.1.1- D 1.1.6 trojlinka bílá : 18+20+25+17 |  | 80 | [22 empty] | VV | 2
|  | trojlinka přírodní : 135+7-82 |  | 60 | [22 empty] | VV | 2
|  | Mezisoučet |  | 140 | [22 empty] | VV | 3
|  | Konec provozního součtu | [24 empty] | VV
|  | 140*0,3 |  | 42 | [22 empty] | VV | 0
|  | Napojení : 41*0,5 |  | 20.5 | [22 empty] | VV | 0
|  | rozšíření chodníku : 10 |  | 10 | [22 empty] | VV | 0
SPU
17 | 596215021R00 | Kladení zámkové dlažby do drtě tloušťka dlažby 60 mm, tloušťka lože 40 mm | m2 | 436.1 |  | 0 |  | 0 |  | 0 | 21 | 0 | 0.0739 | 32.23 | 0 | 0 | 822-1 | RTS 20/ I | RTS 19/ I | 0.45 | 196.25 |  | Práce |  |  |  | POL1_
|  | s provedením lože z kameniva drceného, s vyplněním spár, s dvojitým hutněním a se smetením přebytečného materiálu na krajnici. S dodáním hmot pro lože a výplň spár. | [24 empty] | SPI |  | s provedením lože z kameniva drceného, s vyplněním spár, s dvojitým hutněním a se smetením přebytečného materiálu na krajnici. S dodáním hmot pro lože a výplň spár.
|  | D 1.1.1- D 1.1.6 barva bílá : 485-18-24-41-21 |  | 381 | [22 empty] | VV | 0
|  | přírodní : 82*0,3 |  | 24.6 | [22 empty] | VV | 0
|  | Napojení : 41*0,5 |  | 20.5 | [22 empty] | VV | 0
|  | rozšíření chodníku : 10 |  | 10 | [22 empty] | VV | 0
SPU
18 | 596215029R00 | Kladení zámkové dlažby do drtě příplatek za více tvarů dlažby tloušťky 6 mm | m2 | 405.6 |  | 0 |  | 0 |  | 0 | 21 | 0 | 0 | 0 | 0 | 0 | 822-1 | RTS 20/ I | RTS 19/ I | 0.08 | 32.45 |  | Práce |  |  |  | POL1_
|  | s provedením lože z kameniva drceného, s vyplněním spár, s dvojitým hutněním a se smetením přebytečného materiálu na krajnici. S dodáním hmot pro lože a výplň spár. | [24 empty] | SPI |  | s provedením lože z kameniva drceného, s vyplněním spár, s dvojitým hutněním a se smetením přebytečného materiálu na krajnici. S dodáním hmot pro lože a výplň spár.
|  | D 1.1.1- D 1.1.6 barva bílá : 485-18-24-41-21 |  | 381 | [22 empty] | VV | 0
|  | přírodní : 82*0,3 |  | 24.6 | [22 empty] | VV | 0
SPU
19 | 596291111R00 | Řezání zámkové dlažby tloušťky 60 mm | m | 41 |  | 0 |  | 0 |  | 0 | 21 | 0 | 0.00033 | 0.01 | 0 | 0 | 822-1 | RTS 20/ I | RTS 19/ I | 0.41 | 16.81 |  | Práce |  |  |  | POL1_
|  | Napojení : 41 |  | 41 | [22 empty] | VV | 0
SPU
20 | 916261111T00 | Osazení obruby ze zámkové dlažby, s boční opěrou,lože C12/15 | m | 140 |  | 0 |  | 0 |  | 0 | 21 | 0 | 0.09971 | 13.96 | 0 | 0 |  | Vlastní | 20/I | 0.12 | 16.8 |  | Práce |  |  |  | POL1_
|  | D 1.1.1- D 1.1.6 trojlinka bílá : 18+20+25+17 |  | 80 | [22 empty] | VV | 0
|  | trojlinka přírodní : 135+7-82 |  | 60 | [22 empty] | VV | 0
SPU
21 | 59245020R | dlažba betonová zámková, dvouvrstvá; kost; šedá; l = 200 mm; š = 165 mm; tl. 60,0 mm | m2 | 30.805 |  | 0 |  | 0 |  | 0 | 21 | 0 | 0.1296 | 3.99 | 0 | 0 | SPCM | RTS 20/ I | RTS 19/ I | 0 | 0 |  | Specifikace |  |  |  | POL3_
|  | Začátek provozního součtu | [24 empty] | VV
|  | Napojení : 41*0,5 |  | 20.5 | [22 empty] | VV | 2
|  | rozšíření chodníku : 10 |  | 10 | [22 empty] | VV | 2
|  | Mezisoučet |  | 30.5 | [22 empty] | VV | 3
|  | Konec provozního součtu | [24 empty] | VV
|  | 30,5*1,01 |  | 30.805 | [22 empty] | VV | 0
SPU
22 | 5924530711T | Dlažba zámková nepravidelná tl.6cm-přírodní | m2 | 42.6 |  | 0 |  | 0 |  | 0 | 21 | 0 | 0.09 | 3.83 | 0 | 0 |  | Vlastní | Indiv | 0 | 0 |  | Specifikace |  |  |  | POL3_
|  | vysoce pevnostní dvouvrstvá vibrolisovaná dlažba | [24 empty] | POP
|  | dlažba ošetřena systémem QSAVE | [24 empty] | POP
|  | složení betonu splňuje normy ČSN EN 206-1 na mezní složení betonu pro stupeň vlivu prostředí XF4 | [24 empty] | POP
|  | (jedná se o nejvyšší třídu odolnosti proti chemickým rozmrazovacím látkám) | [24 empty] | POP
|  | optimální poměr vrchní nášlapné a spodní jádrové vrstvy betonu zajišťuje maximální užitné vlastnosti, zejména: | [24 empty] | POP |  | optimální poměr vrchní nášlapné a spodní jádrové vrstvy betonu zajišťuje maximální užitné vlastnosti, zejména:
|  | vysokou pevnost | [24 empty] | POP
|  | nízkou obrusnost | [24 empty] | POP
|  | dobré adhezní vlastnosti | [24 empty] | POP
|  | při pokládce, kdy jsou jednotlivé kameny kladeny náhodně, lze vytvořit plochu s nepravidelnými spárami, | [24 empty] | POP |  | při pokládce, kdy jsou jednotlivé kameny kladeny náhodně, lze vytvořit plochu s nepravidelnými spárami,
|  | blížící se vzhledem dlažbě z přírodního kamene | [24 empty] | POP
|  | D 1.1.1- D 1.1.6 barva přírodní : 82*0,3 |  | 24.6 | [22 empty] | VV | 0
|  | trojlinka přírodní : (135+7-82)*0,3 |  | 18 | [22 empty] | VV | 0
SPU
23 | 592453071T | Dlažba zámková nepravidelná tl.6cm-bílá | m2 | 405 |  | 0 |  | 0 |  | 0 | 21 | 0 | 0.09 | 36.45 | 0 | 0 |  | Vlastní | Indiv | 0 | 0 |  | Specifikace |  |  |  | POL3_
|  | vysoce pevnostní dvouvrstvá vibrolisovaná dlažba | [24 empty] | POP
|  | dlažba ošetřena systémem QSAVE | [24 empty] | POP
|  | složení betonu splňuje normy ČSN EN 206-1 na mezní složení betonu pro stupeň vlivu prostředí XF4 | [24 empty] | POP
|  | (jedná se o nejvyšší třídu odolnosti proti chemickým rozmrazovacím látkám) | [24 empty] | POP
|  | optimální poměr vrchní nášlapné a spodní jádrové vrstvy betonu zajišťuje maximální užitné vlastnosti, zejména: | [24 empty] | POP |  | optimální poměr vrchní nášlapné a spodní jádrové vrstvy betonu zajišťuje maximální užitné vlastnosti, zejména:
|  | vysokou pevnost | [24 empty] | POP
|  | nízkou obrusnost | [24 empty] | POP
|  | dobré adhezní vlastnosti | [24 empty] | POP
|  | při pokládce, kdy jsou jednotlivé kameny kladeny náhodně, lze vytvořit plochu s nepravidelnými spárami, | [24 empty] | POP |  | při pokládce, kdy jsou jednotlivé kameny kladeny náhodně, lze vytvořit plochu s nepravidelnými spárami,
|  | blížící se vzhledem dlažbě z přírodního kamene | [24 empty] | POP
|  | D 1.1.1- D 1.1.6 barva bílá : 381 |  | 381 | [22 empty] | VV | 0
|  | D 1.1.1- D 1.1.6 trojlinka bílá : (18+20+25+17)*0,3 |  | 24 | [22 empty] | VV | 0
SPU
Díl: | 91 | Doplňující práce na komunikaci |  |  |  | 0 |  | 0 |  | 0 |  | 0 |  | 2.52 |  | 0 |  |  |  |  | 6.08 | [5 empty] | DIL
24 | 899231111R00 | Výšková úprava uličního vstupu nebo vpustě do 20 cm zvýšením mříže | kus | 1 |  | 0 |  | 0 |  | 0 | 21 | 0 | 0.43382 | 0.43 | 0 | 0 | 822-1 | RTS 20/ I | RTS 19/ I | 3.839 | 3.84 |  | Práce |  |  |  | POL1_
|  | odbouráním dosavadního krytu, podkladu, nadezdívky nebo prstence s odklizením vybouraných hmot do 3 m, zarovnání plochy nadezdívky cementovou maltou, podbetonování nebo podezdění rámu, odstranění a znovuosazení rámu, poklopu, mříže, krycího hrnce nebo hydrantu, úpravy a doplnění krytu popř. podkladu vozovky v místě provedené výškové úpravy, | [24 empty] | SPI |  | odbouráním dosavadního krytu, podkladu, nadezdívky nebo prstence s odklizením vybouraných hmot do 3 m, zarovnání plochy nadezdívky cementovou maltou, podbetonování nebo podezdění rámu, odstranění a znovuosazení rámu, poklopu, mříže, krycího hrnce nebo hydrantu, úpravy a doplnění krytu popř. podkladu vozovky v místě provedené výškové úpravy,
SPU
25 | 916561111R00 | Osazení záhonového obrubníku betonového do lože z betonu prostého C 12/15, s boční opěrou z betonu prostého | m | 16 |  | 0 |  | 0 |  | 0 | 21 | 0 | 0.1025 | 1.64 | 0 | 0 | 822-1 | RTS 20/ I | RTS 19/ I | 0.14 | 2.24 |  | Práce |  |  |  | POL1_1
|  | se zřízením lože z betonu prostého C 12/15 tl. 80-100 mm | [24 empty] | SPI
|  | D 1.1.1- D 1.1.6 : 1+5+3+5+2 |  | 16 | [22 empty] | VV | 0
SPU
26 | 59217540T | Obrubník záhonový 1000x50x300 | kus | 16.16 |  | 0 |  | 0 |  | 0 | 21 | 0 | 0.028 | 0.45 | 0 | 0 |  | Vlastní | Indiv | 0 | 0 |  | Specifikace |  |  |  | POL3_
|  | D 1.1.1- D 1.1.6 : (1+5+3+5+2)*1,01 |  | 16.16 | [22 empty] | VV | 0
SPU
Díl: | 96 | Bourání konstrukcí |  |  |  | 0 |  | 0 |  | 0 |  | 0 |  | 0 |  | 95.55 |  |  |  |  | 156.87 | [5 empty] | DIL
27 | 113106121R00 | Rozebrání komunikací pro pěší s jakýmkoliv ložem a výplní spár z betonových nebo kameninových dlaždic nebo tvarovek | m2 | 95 |  | 0 |  | 0 |  | 0 | 21 | 0 | 0 | 0 | 0.138 | 13.11 | 822-1 | RTS 20/ I | RTS 19/ I | 0.16 | 15.2 |  | Práce |  |  |  | POL1_
|  | s přemístěním hmot na skládku na vzdálenost do 3 m nebo s naložením na dopravní prostředek | [24 empty] | SPI
|  | 7+30+58 |  | 95 | [22 empty] | VV | 0
SPU
28 | 113106231R00 | Rozebrání vozovek a ploch s jakoukoliv výplní spár v jakékoliv ploše, ze zámkové dlažky, kladených do lože z kameniva | m2 | 20.5 |  | 0 |  | 0 |  | 0 | 21 | 0 | 0 | 0 | 0.225 | 4.61 | 822-1 | RTS 20/ I | RTS 19/ I | 0.142 | 2.91 |  | Práce |  |  |  | POL1_
|  | s přemístěním hmot na skládku na vzdálenost do 3 m nebo s naložením na dopravní prostředek | [24 empty] | SPI
|  | Napojení : 41*0,5 |  | 20.5 | [22 empty] | VV | 0
SPU
29 | 113107615R00 | Odstranění podkladů nebo krytů z kameniva hrubého drceného, v ploše jednotlivě nad 50 m2, tloušťka vrstvy 150 mm | m2 | 95 |  | 0 |  | 0 |  | 0 | 21 | 0 | 0 | 0 | 0.33 | 31.35 | 822-1 | RTS 20/ I | RTS 19/ I | 0.06 | 5.7 |  | Práce |  |  |  | POL1_
|  | 7+30+58 |  | 95 | [22 empty] | VV | 0
SPU
30 | 113109310R00 | Odstranění podkladů nebo krytů z betonu prostého, v ploše jednotlivě do 50 m2, tloušťka vrstvy 100 mm | m2 | 95 |  | 0 |  | 0 |  | 0 | 21 | 0 | 0 | 0 | 0.24 | 22.8 | 822-1 | RTS 20/ I | Indiv | 0.81 | 76.95 |  | Práce |  |  |  | POL1_
|  | Odkaz na mn. položky pořadí 27 : 95,00000 |  | 95 | [22 empty] | VV | 5
SPU
31 | 113201111R00 | Vytrhání obrub chodníkových ležatých | m | 44 |  | 0 |  | 0 |  | 0 | 21 | 0 | 0 | 0 | 0.22 | 9.68 | 822-1 | RTS 20/ I | RTS 19/ I | 0.14 | 6.16 |  | Práce |  |  |  | POL1_
|  | s vybouráním lože, s přemístěním hmot na skládku na vzdálenost do 3 m nebo naložením na dopravní prostředek | [24 empty] | SPI |  | s vybouráním lože, s přemístěním hmot na skládku na vzdálenost do 3 m nebo naložením na dopravní prostředek
|  | D 1.1.1- D 1.1.6 : 12+22+10 |  | 44 | [22 empty] | VV | 0
SPU
32 | 979054443T00 | Očištění vybour.zámkové dlažby s výplní kamen. těženým | m2 | 20.5 |  | 0 |  | 0 |  | 0 | 21 | 0 | 0 | 0 | 0 | 0 |  | Vlastní | K16 | 0.125 | 2.56 |  | Práce |  |  |  | POL1_
|  | Napojení : 41*0,5 |  | 20.5 | [22 empty] | VV | 0
SPU
33 | 113 PC | odstranit betonové palisády průměr do 100mm | m | 30 |  | 0 |  | 0 |  | 0 | 21 | 0 | 0 | 0 | 0.1 | 3 |  | Vlastní | Indiv | 0 | 0 |  | Práce |  |  |  | POL1_
|  | D 1.1.1- D 1.1.6 : 30 |  | 30 | [22 empty] | VV | 0
SPU
34 | 968PC | odstranit posezení-betonový základ 0,5 x 1,50 posezení dřevo | m | 20 |  | 0 |  | 0 |  | 0 | 21 | 0 | 0 | 0 | 0.5 | 10 |  | Vlastní | Indiv | 0 | 0 |  | Práce |  |  |  | POL1_
|  | D 1.1.1- D 1.1.6 : 20 |  | 20 | [22 empty] | VV | 0
SPU
35 | 969PC | odstranit šachtu 1,5*2*2 | ks | 1 |  | 0 |  | 0 |  | 0 | 21 | 0 | 0 | 0 | 1 | 1 |  | Vlastní | Indiv | 0 | 0 |  | Práce |  |  |  | POL1_
|  | D 1.1.1- D 1.1.6 : 1 |  | 1 | [22 empty] | VV | 0
SPU
36 | 979081111R00 | Odvoz suti a vybouraných hmot na skládku do 1 km | t | 95.5525 |  | 0 |  | 0 |  | 0 | 21 | 0 | 0 | 0 | 0 | 0 | 801-3 | RTS 20/ I | RTS 19/ I | 0.49 | 46.82 |  | Přesun suti |  |  |  | POL8_
|  | Včetně naložení na dopravní prostředek a složení na skládku, bez poplatku za skládku. | [24 empty] | POP
|  | Výkaz výměr obsahuje pro manipulaci s vytěženou zeminou, popřípadě s vybouranými hmotami, položky, které jsou limitovány určitou vzdáleností pro vodorovné přemístění. Místo pro uložení vytěžené zeminy či vybouraných hmot si zajišťuje uchazeč dle svého technologického plánu a je na uchazeči jaká místa pro uložení zeminy či vybouraných hmot zvolí. Do nabídkové ceny musí uchazeč zakalkulovat skutečné náklady podle odvozní vzdálenosti bez ohledu na to, jaká vzdálenost je uvedená v popise položky.Platí pro všechny položky vodorovného přemístění zeminy, suti, či vybouraných hmot. | [24 empty] | POP |  | Výkaz výměr obsahuje pro manipulaci s vytěženou zeminou, popřípadě s vybouranými hmotami, položky, které jsou limitovány určitou vzdáleností pro vodorovné přemístění. Místo pro uložení vytěžené zeminy či vybouraných hmot si zajišťuje uchazeč dle svého technologického plánu a je na uchazeči jaká místa pro uložení zeminy či vybouraných hmot zvolí. Do nabídkové ceny musí uchazeč zakalkulovat skutečné náklady podle odvozní vzdálenosti bez ohledu na to, jaká vzdálenost je uvedená v popise položky.Platí pro všechny položky vodorovného přemístění zeminy, suti, či vybouraných hmot.
SPU
37 | 979081121R00 | Odvoz suti a vybouraných hmot na skládku příplatek za každý další 1 km | t | 955.525 |  | 0 |  | 0 |  | 0 | 21 | 0 | 0 | 0 | 0 | 0 | 801-3 | RTS 20/ I | RTS 19/ I | 0 | 0 |  | Přesun suti |  |  |  | POL8_
SPU
38 | 979990001R00 | Poplatek za skládku stavební suti, skupina 17 09 04 z Katalogu odpadů | t | 95.5525 |  | 0 |  | 0 |  | 0 | 21 | 0 | 0 | 0 | 0 | 0 | 801-3 | RTS 20/ I | Indiv | 0 | 0 |  | Přesun suti |  |  |  | POL8_
SPU
39 | 979093111R00 | Uložení suti na skládku bez zhutnění | t | 95.5525 |  | 0 |  | 0 |  | 0 | 21 | 0 | 0 | 0 | 0 | 0 | 800-6 | RTS 20/ I | RTS 19/ I | 0.006 | 0.57 |  | Přesun suti |  |  |  | POL8_
|  | s hrubým urovnáním, | [24 empty] | SPI
SPU
Díl: | 99 | Staveništní přesun hmot |  |  |  | 0 |  | 0 |  | 0 |  | 0 |  | 0 |  | 0 |  |  |  |  | 152.77 | [5 empty] | DIL
40 | 998223011R00 | Přesun hmot pozemních komunikací, kryt dlážděný jakékoliv délky objektu | t | 391.7251 |  | 0 |  | 0 |  | 0 | 21 | 0 | 0 | 0 | 0 | 0 | 822-1 | RTS 20/ I | Indiv | 0.39 | 152.77 |  | Přesun hmot |  |  |  | POL7_
|  | vodorovně do 200 m | [24 empty] | SPI
SPU
Díl: | M46 | Zemní práce při montážích |  |  |  | 0 |  | 0 |  | 0 |  | 0 |  | 1.69 |  | 0 |  |  |  |  | 54.74 | [5 empty] | DIL
41 | 460110001R00 | Sonda pro vyhledání kabelů - výkop | kus | 4 |  | 0 |  | 0 |  | 0 | 21 | 0 | 0 | 0 | 0 | 0 |  | RTS 20/ I | RTS 19/ I | 1.86 | 7.44 |  | Práce |  |  |  | POL1_
SPU
42 | 460110101R00 | Sonda pro vyhledání kabelů - zához | kus | 4 |  | 0 |  | 0 |  | 0 | 21 | 0 | 0 | 0 | 0 | 0 |  | RTS 20/ I | RTS 19/ I | 0.39 | 1.56 |  | Práce |  |  |  | POL1_
SPU
43 | 460200153RT2 | Výkop kabelové rýhy 35/70 cm hor.3, ruční výkop rýhy | m | 34 |  | 0 |  | 0 |  | 0 | 21 | 0 | 0 | 0 | 0 | 0 |  | RTS 20/ I | RTS 19/ I | 0.87 | 29.58 |  | Práce |  |  |  | POL1_
|  | slaboproud náhradní : 30 |  | 30 | [22 empty] | VV | 0
|  | prodloužení : 4 |  | 4 | [22 empty] | VV | 0
SPU
44 | 460420010RT1 | Zřízení kabelového lože v rýze š.do 15 cm z písku, tloušťka vrstvy 15 cm | m | 34 |  | 0 |  | 0 |  | 0 | 21 | 0 | 0.04725 | 1.61 | 0 | 0 |  | RTS 20/ I | RTS 19/ I | 0.02 | 0.68 |  | Práce |  |  |  | POL1_
|  | Odkaz na mn. položky pořadí 43 : 34,00000 |  | 34 | [22 empty] | VV | 5
SPU
45 | 460510321R00 | Chránička kabelová dělená KOPOHALF, DN 110 mm | m | 34 |  | 0 |  | 0 |  | 0 | 21 | 0 | 0.00242 | 0.08 | 0 | 0 |  | RTS 20/ I | RTS 19/ I | 0.05 | 1.7 |  | Práce |  |  |  | POL1_
|  | Odkaz na mn. položky pořadí 43 : 34,00000 |  | 34 | [22 empty] | VV | 5
SPU
46 | 460570153R00 | Zához rýhy 35/70 cm, hornina třídy 3, se zhutněním | m | 34 |  | 0 |  | 0 |  | 0 | 21 | 0 | 0 | 0 | 0 | 0 |  | RTS 20/ I | RTS 19/ I | 0.17 | 5.78 |  | Práce |  |  |  | POL1_
|  | Odkaz na mn. položky pořadí 43 : 34,00000 |  | 34 | [22 empty] | VV | 5
SPU
47 | 900 | uložení kabelů do chrániček,včetně zapěnění konců | m | 34 |  | 0 |  | 0 |  | 0 | 21 | 0 | 0 | 0 | 0 | 0 |  | Vlastní | Indiv | 0 | 0 |  | Práce |  |  |  | POL1_
|  | Odkaz na mn. položky pořadí 43 : 34,00000 |  | 34 | [22 empty] | VV | 5
SPU
48 | 905 R01 | Hzs-revize provoz.souboru a st.obj., Revize | hod | 8 |  | 0 |  | 0 |  | 0 | 21 | 0 | 0 | 0 | 0 | 0 | Prav.M | RTS 20/ I | Indiv | 1 | 8 |  | HZS |  |  |  | POL10_0
SPU
[25 empty] | 15 | 21 | DPH
| Celkem |  |  |  |  | 0 | [18 empty] | 0 | 0 | SUM
END
Note on S6: Jedná se o informaci, zda se jedná o položku, která je do rozpočtu zadána z cenové soustavy RTS, nebo vlastní.
Note on T6: Jedná se o název CÚ, která je zadána u položky rozpočtu

## 2 1 Pol
Položkový soupis prací a dodávek | [26 empty] | #TypZaznamu#
S: | 123a | Úprava prostoru před budovou gymnázia a ZŠ Svitavy | [24 empty] | STA
O: | 2 | SO-201 Vodovodní připojení | [21 empty] | STA |  |  | OBJ
R: | 1 | Vodovodní připojení | [24 empty] | ROZ
P.č. | Číslo položky | Název položky | MJ | Množství | Cena / MJ | Celkem | Dodávka | Dodávka celk. | Montáž | Montáž celk. | DPH | Cena s DPH | Hmotnost / MJ | Hmotnost celk.(t) | Dem. hmotnost / MJ | Dem. hmotnost celk.(t) | Ceník | Cen. soustava / platnost | Cenová úroveň | Nhod / MJ | Nhod celk. | Dodavatel | Typ položky
Díl: | 740 | Pomocné práce HSV |  |  |  | 0 |  | 0 |  | 0 |  | 0 |  | 0 |  | 0 |  |  |  |  | 0 | [5 empty] | DIL
1 | 0174 | Pomocné práce HSV ( drážky, prostupy stropů a zdí demontáž a zp. montáž podhlede u chodbě) | hod | 25 |  | 0 |  | 0 |  | 0 | 21 | 0 | 0 | 0 | 0 | 0 |  | Vlastní | Indiv | 0 | 0 |  | Práce |  |  |  | POL1_7
SPU
Díl: | 87 | Potrubí z trub z plastických hmot |  |  |  | 0 |  | 0 |  | 0 |  | 0 |  | 0 |  | 0 |  |  |  |  | 42.68 | [5 empty] | DIL
2 | 831230110RAA | Vodovodní přípojka z trub polyetylénových D 40-63 hloubka 0,8 m vč. zemních prací | m | 44 |  | 0 |  | 0 |  | 0 | 21 | 0 | 0 | 0 | 0 | 0 |  | RTS 20/ I | Indiv | 0.97 | 42.68 |  | Agregovaná položka |  |  |  | POL2_1
SPU
3 | 01 | Provedení průtlaku pod chodníkem s zámk. dlažby +ochranná trubka DN 75 | m | 5 |  | 0 |  | 0 |  | 0 | 21 | 0 | 0 | 0 | 0 | 0 |  | Vlastní | Indiv | 0 | 0 |  | Práce |  |  |  | POL1_1
SPU
4 | 02 | PE šachtičky pro automatiku a řízení závlahy ( bez vybavení) vč. osazení | kpl | 2 |  | 0 |  | 0 |  | 0 | 21 | 0 | 0 | 0 | 0 | 0 |  | Vlastní | Indiv | 0 | 0 |  | Specifikace |  |  |  | POL3_0
SPU
Díl: | 97 | Prorážení otvorů |  |  |  | 0 |  | 0 |  | 0 |  | 0 |  | 0 |  | 0 |  |  |  |  | 1.41 | [5 empty] | DIL
5 | 02 | Těsnící prostupové manžety vč. montáže | ks | 2 |  | 0 |  | 0 |  | 0 | 21 | 0 | 0 | 0 | 0 | 0 |  | Vlastní | Indiv | 0 | 0 |  | Práce |  |  |  | POL1_1
SPU
6 | 970031060R00 | Vrtání jádrové do zdiva cihelného do D 60 mm | m | 0.6 |  | 0 |  | 0 |  | 0 | 21 | 0 | 0 | 0 | 0 | 0 |  | RTS 20/ I | RTS 19/ I | 2.35 | 1.41 |  | Práce |  |  |  | POL1_1
SPU
Díl: | 713 | Izolace tepelné |  |  |  | 0 |  | 0 |  | 0 |  | 0 |  | 0 |  | 0 |  |  |  |  | 3.69 | [5 empty] | DIL
7 | 722181212RU1 | Izolace vodovodního potrubí návleková z trubic z pěnového polyetylenu, tloušťka stěny 9 mm, d 32 mm | m | 26 |  | 0 |  | 0 |  | 0 | 21 | 0 | 5e-05 | 0 | 0 | 0 | 800-721 | RTS 20/ I | RTS 19/ I | 0.142 | 3.69 |  | Práce |  |  |  | POL1_7
SPU
8 | 998713201R00 | Přesun hmot pro izolace tepelné, výšky do 6 m | % | 8.125 |  | 0 |  | 0 |  | 0 | 21 | 0 | 0 | 0 | 0 | 0 |  | RTS 20/ I | RTS 19/ I | 0 | 0 |  | Práce |  |  |  | POL1_7
SPU
Díl: | 722 | Vnitřní vodovod |  |  |  | 0 |  | 0 |  | 0 |  | 0 |  | 0 |  | 0 |  |  |  |  | 15.01 | [5 empty] | DIL
9 | 722131914R00 | Oprava-potrubí závitové,vsazení odbočky DN 32 | soubor | 1 |  | 0 |  | 0 |  | 0 | 21 | 0 | 0 | 0 | 0 | 0 |  | RTS 20/ I | RTS 19/ I | 1.291 | 1.29 |  | Práce |  |  |  | POL1_7
SPU
10 | 722131934R00 | Oprava-propojení dosavadního potrubí závit. DN 32 | kus | 1 |  | 0 |  | 0 |  | 0 | 21 | 0 | 0 | 0 | 0 | 0 |  | RTS 20/ I | RTS 19/ I | 0.754 | 0.75 |  | Práce |  |  |  | POL1_7
SPU
11 | 722174005U00 | Potr vod PPR PN16 svar polyfuz D 40 | m | 28 |  | 0 |  | 0 |  | 0 | 21 | 0 | 0 | 0 | 0 | 0 |  | Vlastní | Indiv | 0 | 0 |  | Práce |  |  |  | POL1_7
SPU
12 | 722190224R00 | Přípojky vodovodní pro pevné připojení DN 32 | soubor | 1 |  | 0 |  | 0 |  | 0 | 21 | 0 | 0 | 0 | 0 | 0 |  | RTS 20/ I | RTS 19/ I | 2.228 | 2.23 |  | Práce |  |  |  | POL1_7
SPU
13 | 722237324R00 | Kohout kulový,2xvnitřní záv. GIACOMINI R250W DN 25 | kus | 2 |  | 0 |  | 0 |  | 0 | 21 | 0 | 0 | 0 | 0 | 0 |  | RTS 20/ I | RTS 19/ I | 0.227 | 0.45 |  | Práce |  |  |  | POL1_7
SPU
14 | 722237325R00 | Kohout kulový,2xvnitřní záv. GIACOMINI R250W DN 32 | kus | 2 |  | 0 |  | 0 |  | 0 | 21 | 0 | 0 | 0 | 0 | 0 |  | RTS 20/ I | RTS 19/ I | 0.269 | 0.54 |  | Práce |  |  |  | POL1_7
SPU
15 | 722237663R00 | Klapka zpětná,2xvnitřní závit GIACOMINI N5 DN 25 | kus | 2 |  | 0 |  | 0 |  | 0 | 21 | 0 | 0 | 0 | 0 | 0 |  | RTS 20/ I | RTS 19/ I | 0.227 | 0.45 |  | Práce |  |  |  | POL1_7
SPU
16 | 722237664R00 | Klapka zpětná,2xvnitřní závit GIACOMINI N5 DN 32 | kus | 1 |  | 0 |  | 0 |  | 0 | 21 | 0 | 0 | 0 | 0 | 0 |  | RTS 20/ I | RTS 19/ I | 0.269 | 0.27 |  | Práce |  |  |  | POL1_7
SPU
17 | 722290226R00 | Zkouška tlaku potrubí závitového DN 50 | m | 70 |  | 0 |  | 0 |  | 0 | 21 | 0 | 0 | 0 | 0 | 0 |  | RTS 20/ I | RTS 19/ I | 0.067 | 4.69 |  | Práce |  |  |  | POL1_7
SPU
18 | 722290234R00 | Proplach a dezinfekce vodovod.potrubí do DN 80 | m | 70 |  | 0 |  | 0 |  | 0 | 21 | 0 | 0 | 0 | 0 | 0 |  | RTS 20/ I | RTS 19/ I | 0.062 | 4.34 |  | Práce |  |  |  | POL1_7
SPU
19 | 998721201R00 | Přesun hmot pro vnitřní kanalizaci, výšky do 6 m | % | 257.22 |  | 0 |  | 0 |  | 0 | 21 | 0 | 0 | 0 | 0 | 0 |  | RTS 20/ I | RTS 19/ I | 0 | 0 |  | Práce |  |  |  | POL1_7
SPU
[25 empty] | 15 | 21 | DPH
| Celkem |  |  |  |  | 0 | [18 empty] | 0 | 0 | SUM
END
Note on S6: Jedná se o informaci, zda se jedná o položku, která je do rozpočtu zadána z cenové soustavy RTS, nebo vlastní.
Note on T6: Jedná se o název CÚ, která je zadána u položky rozpočtu

## 4 1 Pol
Položkový soupis prací a dodávek | [26 empty] | #TypZaznamu#
S: | 123a | Úprava prostoru před budovou gymnázia a ZŠ Svitavy | [24 empty] | STA
O: | 4 | SO-401 Vedení NN | [21 empty] | STA |  |  | OBJ
R: | 1 | Elektroinstalace | [24 empty] | ROZ
P.č. | Číslo položky | Název položky | MJ | Množství | Cena / MJ | Celkem | Dodávka | Dodávka celk. | Montáž | Montáž celk. | DPH | Cena s DPH | Hmotnost / MJ | Hmotnost celk.(t) | Dem. hmotnost / MJ | Dem. hmotnost celk.(t) | Ceník | Cen. soustava / platnost | Cenová úroveň | Nhod / MJ | Nhod celk. | Dodavatel | Typ položky
Díl: | M11 | Hromosvod |  |  |  | 0 |  | 0 |  | 0 |  | 0 |  | 0 |  | 0 |  |  |  |  | 9.5 | [5 empty] | DIL
1 | 210220022RT1 | Vedení uzemňovací v zemi FeZn, D 8 - 10 mm včetně drátu FeZn 10 mm | m | 55 |  | 0 |  | 0 |  | 0 | 21 | 0 | 0 | 0 | 0 | 0 |  | RTS 20/ I | RTS 19/ I | 0.16 | 8.8 |  | Práce |  |  |  | POL1_9
SPU
2 | 210220302R00 | Svorka hromosvodová nad 2 šrouby /ST, SJ, atd/ | kus | 2 |  | 0 |  | 0 |  | 0 | 21 | 0 | 0 | 0 | 0 | 0 |  | RTS 20/ I | RTS 19/ I | 0.35 | 0.7 |  | Práce |  |  |  | POL1_9
SPU
3 | 35441996R | Svorka SR 3a | kus | 2 |  | 0 |  | 0 |  | 0 | 21 | 0 | 0 | 0 | 0 | 0 | SPCM | RTS 20/ I | RTS 19/ I | 0 | 0 |  | Specifikace |  |  |  | POL3_0
SPU
Díl: | M21 | Elektromontáže |  |  |  | 0 |  | 0 |  | 0 |  | 0 |  | 0 |  | 0 |  |  |  |  | 134 | [5 empty] | DIL
4 | 210010108R00 | Mtž lišta vkládací s víčkem š -40mm | m | 15 |  | 0 |  | 0 |  | 0 | 21 | 0 | 0 | 0 | 0 | 0 |  | RTS 20/ I | RTS 19/ I | 0.52 | 7.8 |  | Práce |  |  |  | POL1_9
SPU
5 | 210010123R00 | Trubka ochranná z PE, uložená volně, DN do 50 mm | m | 320 |  | 0 |  | 0 |  | 0 | 21 | 0 | 0 | 0 | 0 | 0 |  | RTS 20/ I | RTS 19/ I | 0.116 | 37.12 |  | Práce |  |  |  | POL1_9
SPU
6 | 210010350R00 | Rozvodka krabicová IP44 se sv.do 4 mm2 | kus | 4 |  | 0 |  | 0 |  | 0 | 21 | 0 | 0 | 0 | 0 | 0 |  | RTS 20/ I | RTS 20/ I | 0.095 | 0.38 |  | Práce |  |  |  | POL1_9
SPU
7 | 210100001R00 | Ukončení vodičů v rozvaděči + zapojení do 2,5 mm2 | kus | 20 |  | 0 |  | 0 |  | 0 | 21 | 0 | 0 | 0 | 0 | 0 |  | RTS 20/ I | RTS 19/ I | 0.0505 | 1.01 |  | Práce |  |  |  | POL1_9
SPU
8 | 210100002R00 | Ukončení vodičů v rozvaděči + zapojení do 6 mm2 | kus | 12 |  | 0 |  | 0 |  | 0 | 21 | 0 | 0 | 0 | 0 | 0 |  | RTS 20/ I | RTS 19/ I | 0.06 | 0.72 |  | Práce |  |  |  | POL1_9
SPU
9 | 210110000T00 | Prostorový termostat | kus | 1 |  | 0 |  | 0 |  | 0 | 21 | 0 | 0 | 0 | 0 | 0 |  | Vlastní | Indiv | 0 | 0 |  | Práce |  |  |  | POL1_9
SPU
10 | 210111021R00 | Zásuvka domovní v krabici - provedení 2P+Z | kus | 5 |  | 0 |  | 0 |  | 0 | 21 | 0 | 0 | 0 | 0 | 0 |  | RTS 20/ I | RTS 19/ I | 0.426 | 2.13 |  | Práce |  |  |  | POL1_9
SPU
11 | 210112010R00 | Montáž přepínače R-0-A (1-0-2) ve skříni IP44 | kus | 1 |  | 0 |  | 0 |  | 0 | 21 | 0 | 0 | 0 | 0 | 0 |  | RTS 20/ I | RTS 19/ I | 0.759 | 0.76 |  | Práce |  |  |  | POL1_9
SPU
12 | 210120451R00 | Jistič vzduchový 3pólový do 25 A bez krytu | kus | 1 |  | 0 |  | 0 |  | 0 | 21 | 0 | 0 | 0 | 0 | 0 |  | RTS 20/ I | RTS 19/ I | 0.34783 | 0.35 |  | Práce |  |  |  | POL1_9
SPU
13 | 210190001R00 | Montáž celoplechových rozvodnic do váhy 20 kg plastových | kus | 1 |  | 0 |  | 0 |  | 0 | 21 | 0 | 0 | 0 | 0 | 0 |  | RTS 20/ I | RTS 19/ I | 1 | 1 |  | Práce |  |  |  | POL1_9
SPU
14 | 210193001T00 | Montáž a zapojení trafa pro LED osvětlení | kus | 11 |  | 0 |  | 0 |  | 0 | 21 | 0 | 0 | 0 | 0 | 0 |  | Vlastní | Indiv | 0 | 0 |  | Práce |  |  |  | POL1_9
SPU
15 | 210206001T00 | Montáž profilu a difuzoru pro LED pásek | kus | 2 |  | 0 |  | 0 |  | 0 | 21 | 0 | 0 | 0 | 0 | 0 |  | Vlastní | Indiv | 0 | 0 |  | Práce |  |  |  | POL1_9
SPU
16 | 210206002T00 | Montáž LED pásku, IP68 delky 5m, včetně potřebného zkrácení a zakončení a zapojení | kus | 11 |  | 0 |  | 0 |  | 0 | 21 | 0 | 0 | 0 | 0 | 0 |  | Vlastní | Indiv | 0 | 0 |  | Práce |  |  |  | POL1_9
SPU
17 | 210206003T00 | Montáž LED reflektoru 50W do držáku v trávníku včetně držáku | kus | 3 |  | 0 |  | 0 |  | 0 | 21 | 0 | 0 | 0 | 0 | 0 |  | Vlastní | Indiv | 0 | 0 |  | Práce |  |  |  | POL1_9
SPU
18 | 210206004T00 | Montáž LED nájezdního svítidla do trávníku vč. zapojení | kus | 5 |  | 0 |  | 0 |  | 0 | 21 | 0 | 0 | 0 | 0 | 0 |  | Vlastní | Indiv | 0 | 0 |  | Práce |  |  |  | POL1_9
SPU
19 | 210290841R00 | Demontáž/montáž krytu ocelopl. rozvaděče do 70 cm | kus | 1 |  | 0 |  | 0 |  | 0 | 21 | 0 | 0 | 0 | 0 | 0 |  | RTS 20/ I | RTS 19/ I | 0.1 | 0.1 |  | Práce |  |  |  | POL1_9
SPU
20 | 210800527R00 | Vodič nn a vn CY 6 mm2 uložený volně | m | 55 |  | 0 |  | 0 |  | 0 | 21 | 0 | 0 | 0 | 0 | 0 |  | RTS 20/ I | RTS 19/ I | 0.04633 | 2.55 |  | Práce |  |  |  | POL1_9
SPU
21 | 210810006R00 | Kabel CYKY-m 750 V 3 x 2,5 mm2 volně uložený | m | 370 |  | 0 |  | 0 |  | 0 | 21 | 0 | 0 | 0 | 0 | 0 |  | RTS 20/ I | RTS 19/ I | 0.05096 | 18.86 |  | Práce |  |  |  | POL1_9
SPU
22 | 210810017R00 | Kabel CYKY-m 750 V 5 x 4 mm2 volně uložený | m | 18 |  | 0 |  | 0 |  | 0 | 21 | 0 | 0 | 0 | 0 | 0 |  | RTS 20/ I | RTS 19/ I | 0.05794 | 1.04 |  | Práce |  |  |  | POL1_9
SPU
23 | 210860221R00 | Kabel speciální JYTY s Al 2 x 1 mm pevně uložený | m | 2 |  | 0 |  | 0 |  | 0 | 21 | 0 | 0 | 0 | 0 | 0 |  | RTS 20/ I | RTS 19/ I | 0.0905 | 0.18 |  | Práce |  |  |  | POL1_9
SPU
24 | P.C.01 | Datový kabel UTP cat 6e trubky/žlab dodávka + montáž | m | 100 |  | 0 |  | 0 |  | 0 | 21 | 0 | 0 | 0 | 0 | 0 |  | Vlastní | Indiv | 0 | 0 |  | Práce |  |  |  | POL1_9
SPU
25 | 357pc202 | Rozvaděč Rv | kus | 1 |  | 0 |  | 0 |  | 0 | 21 | 0 | 0 | 0 | 0 | 0 |  | Vlastní | Indiv | 0 | 0 |  | Specifikace |  |  |  | POL3_0
|  | Nástěnná rozvodnice s vyšším krytím, IP54, 18 mod. | [24 empty] | POP
|  | 1x hlavní vypínač 3x25A | [24 empty] | POP
|  | 1x vypínač 1x16A | [24 empty] | POP
|  | 1x jistič B16/1 | [24 empty] | POP
|  | 1x jistič C16/1 | [24 empty] | POP
|  | 1x jistič B10/1 | [24 empty] | POP
|  | 3x jistič C10/1 | [24 empty] | POP
|  | 1x proudový chránič 25/4/003 | [24 empty] | POP
|  | 1x stykač s man.ovl., 230V, 2P, 20A | [24 empty] | POP
|  | 1x digitální soumrakový spínač se spínacími hodinami, napájení 230V s ext.čidlem | [24 empty] | POP | 1x digitální soumrakový spínač se spínacími hodinami, napájení 230V s ext.čidlem
SPU
26 | 429pr.c.001 | Axiální vsuvný ventilátor pr. 100, 230V/12W,IP44 | kus | 1 |  | 0 |  | 0 |  | 0 | 21 | 0 | 0 | 0 | 0 | 0 |  | Vlastní | Indiv | 0 | 0 |  | Specifikace |  |  |  | POL3_0
SPU
27 | P.C.02 | Vodotěsný spoj v zemi, IP68 dodávka+montáž | kompl | 13 |  | 0 |  | 0 |  | 0 | 21 | 0 | 0 | 0 | 0 | 0 |  | Vlastní | Indiv | 0 | 0 |  | Specifikace |  |  |  | POL3_0
|  | Krabice IP66, | [24 empty] | POP
|  | 2 (3) x Vývodky IP68, | [24 empty] | POP
|  | svorkovnice 3x 3x2,5, | [24 empty] | POP
|  | zalévací hmota pro kab.spojky (výplň krabice) | [24 empty] | POP
SPU
28 | 34111038R | Kabel silový s Cu jádrem 750 V CYKY 3 C x 2,5 mm2 | m | 370 |  | 0 |  | 0 |  | 0 | 21 | 0 | 0 | 0 | 0 | 0 | SPCM | RTS 20/ I | RTS 19/ I | 0 | 0 |  | Specifikace |  |  |  | POL3_0
SPU
29 | 34111098R | Kabel silový s Cu jádrem 750 V CYKY 5 x 4 mm2 | m | 18 |  | 0 |  | 0 |  | 0 | 21 | 0 | 0 | 0 | 0 | 0 | SPCM | RTS 20/ I | RTS 19/ I | 0 | 0 |  | Specifikace |  |  |  | POL3_0
SPU
30 | 34121550R | Kabel sdělovací s Cu jádrem JYTY 2 x 1 mm | m | 2 |  | 0 |  | 0 |  | 0 | 21 | 0 | 0 | 0 | 0 | 0 | SPCM | RTS 20/ I | RTS 19/ I | 0 | 0 |  | Specifikace |  |  |  | POL3_0
SPU
31 | 34142192 | Vodič pro pevné uložení CYA 6,0 mm2 zelenožlutý | m | 55 |  | 0 |  | 0 |  | 0 | 21 | 0 | 0 | 0 | 0 | 0 |  | Vlastní | Indiv | 0 | 0 |  | Práce |  |  |  | POL1_9
SPU
32 | 34571176 | Chránička HDPE 40 | m | 45 |  | 0 |  | 0 |  | 0 | 21 | 0 | 0 | 0 | 0 | 0 |  | Vlastní | Indiv | 0 | 0 |  | Specifikace |  |  |  | POL3_0
SPU
33 | 34571177 | Chránička Kopoflex KF 09040 | m | 230 |  | 0 |  | 0 |  | 0 | 21 | 0 | 0 | 0 | 0 | 0 |  | Vlastní | Indiv | 0 | 0 |  | Specifikace |  |  |  | POL3_0
SPU
34 | 34571178 | Chránička Kopoflex KF 09050 | m | 35 |  | 0 |  | 0 |  | 0 | 21 | 0 | 0 | 0 | 0 | 0 |  | Vlastní | Indiv | 0 | 0 |  | Specifikace |  |  |  | POL3_0
SPU
35 | 34571433 | Kr.rozvodka IP54, se svork | kus | 4 |  | 0 |  | 0 |  | 0 | 21 | 0 | 0 | 0 | 0 | 0 |  | Vlastní | Indiv | 0 | 0 |  | Specifikace |  |  |  | POL3_0
SPU
36 | 34572120R | Lišta vkládací z PVC délka 3 m LV 40x20 | m | 15 |  | 0 |  | 0 |  | 0 | 21 | 0 | 0 | 0 | 0 | 0 | SPCM | RTS 20/ I | RTS 19/ I | 0 | 0 |  | Specifikace |  |  |  | POL3_0
SPU
37 | 345pc0702 | Zásuvka 230V/16A v krabici, nást. dvoj. IP44 | kus | 3 |  | 0 |  | 0 |  | 0 | 21 | 0 | 0 | 0 | 0 | 0 |  | Vlastní | Indiv | 0 | 0 |  | Práce |  |  |  | POL1_9
SPU
38 | 345pc07021 | Zás. 230V/16A v krabici, nást. dvoj. IP44 se svod. | kus | 2 |  | 0 |  | 0 |  | 0 | 21 | 0 | 0 | 0 | 0 | 0 |  | Vlastní | Indiv | 0 | 0 |  | Specifikace |  |  |  | POL3_0
SPU
39 | 34800001 | LED pásek, 2800-3100K (tep. bílý), 14W/m, 1040lm/m 120led/m, IP68, DC 12V, šíře 13mm, délka 5m | kus | 11 |  | 0 |  | 0 |  | 0 | 21 | 0 | 0 | 0 | 0 | 0 |  | Vlastní | Indiv | 0 | 0 |  | Specifikace |  |  |  | POL3_0
SPU
40 | 34800002 | Vestavný hliníkový profil 30x10 mm, mléčný difuzor vč. koncovky profilu s dírou a bez díry. 1m | kus | 2 |  | 0 |  | 0 |  | 0 | 21 | 0 | 0 | 0 | 0 | 0 |  | Vlastní | Indiv | 0 | 0 |  | Specifikace |  |  |  | POL3_0
SPU
41 | 34800003 | LED napájecí zdroj 20W, DC 12V/1,67A, IP67, hliník rozměry: 162x30x21mm | kus | 2 |  | 0 |  | 0 |  | 0 | 21 | 0 | 0 | 0 | 0 | 0 |  | Vlastní | Indiv | 0 | 0 |  | Specifikace |  |  |  | POL3_0
SPU
42 | 34800004 | LED napájecí zdroj 100W, DC12V, 8,33A, IP67, hliník, rozměry: 216x52x35mm | kus | 3 |  | 0 |  | 0 |  | 0 | 21 | 0 | 0 | 0 | 0 | 0 |  | Vlastní | Indiv | 0 | 0 |  | Specifikace |  |  |  | POL3_0
SPU
43 | 34800005 | LED napájecí zdroj 12V 150W 12,5A IP67 kov, rozměry: 244x72x46mm | kus | 3 |  | 0 |  | 0 |  | 0 | 21 | 0 | 0 | 0 | 0 | 0 |  | Vlastní | Indiv | 0 | 0 |  | Specifikace |  |  |  | POL3_0
SPU
44 | 34800006 | LED reflektor 230V/50W, 3000K, 5000 lm, tvrz. sklo rozměr 187x216x81, vč držáku do země | kus | 3 |  | 0 |  | 0 |  | 0 | 21 | 0 | 0 | 0 | 0 | 0 |  | Vlastní | Indiv | 0 | 0 |  | Specifikace |  |  |  | POL3_0
SPU
45 | 34800007 | Nájezdové LED svítidlo, průměr 120, 230V, GU10, AL nerez, tvrzené sklo, vč LED 230V/7W, 3000K, GU10 | kus | 5 |  | 0 |  | 0 |  | 0 | 21 | 0 | 0 | 0 | 0 | 0 |  | Vlastní | Indiv | 0 | 0 |  | Specifikace |  |  |  | POL3_0
SPU
46 | 35811791R | Přepínač 1x16A, R-0-A (1-0-2) ve skříni IP44 | kus | 1 |  | 0 |  | 0 |  | 0 | 21 | 0 | 0 | 0 | 0 | 0 | SPCM | RTS 20/ I | Indiv | 0 | 0 |  | Specifikace |  |  |  | POL3_
SPU
47 | 35822402R | Jistič do 63 A 3pólový charakter. B LPN-20B-3 | kus | 1 |  | 0 |  | 0 |  | 0 | 21 | 0 | 0 | 0 | 0 | 0 | SPCM | RTS 16/ I | RTS 16/ I | 0 | 0 |  | Specifikace |  |  |  | POL3_0
SPU
48 | 405pr.c.001 | Termostat prostorový, IP44, 5-45st. | kus | 1 |  | 0 |  | 0 |  | 0 | 21 | 0 | 0 | 0 | 0 | 0 |  | Vlastní | Indiv | 0 | 0 |  | Specifikace |  |  |  | POL3_0
SPU
49 | 203R00 | Zednické výpomoci m21 čl.13-5a | % | 838.1439 |  | 0 |  | 0 |  | 0 | 21 | 0 | 0 | 0 | 0 | 0 |  | Vlastní | Indiv | 0 | 0 |  | Specifikace |  |  |  | POL3_0
SPU
50 | 900 RT3 | Hzs - nezmeřitelné práce čl.17-1a Práce v tarifní třídě 6 | hod | 30 |  | 0 |  | 0 |  | 0 | 21 | 0 | 0 | 0 | 0 | 0 | Prav.M | RTS 20/ I | RTS 19/ I | 1 | 30 |  | HZS |  |  |  | POL10_
SPU
51 | 905 R00 | Hzs-revize provoz.souboru a st.obj. | hod | 30 |  | 0 |  | 0 |  | 0 | 21 | 0 | 0 | 0 | 0 | 0 | Prav.M | RTS 20/ I | RTS 19/ I | 1 | 30 |  | HZS |  |  |  | POL10_
SPU
Díl: | M46 | Zemní práce při montážích |  |  |  | 0 |  | 0 |  | 0 |  | 0 |  | 38.9 |  | 0 |  |  |  |  | 245.56 | [5 empty] | DIL
52 | 460200163RT2 | Výkop kabelové rýhy 35/80 cm hor.3, ruční výkop rýhy | m | 190 |  | 0 |  | 0 |  | 0 | 21 | 0 | 0 | 0 | 0 | 0 |  | RTS 20/ I | RTS 19/ I | 0.98924 | 187.96 |  | Práce |  |  |  | POL1_9
SPU
53 | 460420022R00 | Zřízení kabelového lože v rýze š. do 65 cm z písku | m | 190 |  | 0 |  | 0 |  | 0 | 21 | 0 | 0.20475 | 38.9 | 0 | 0 |  | RTS 20/ I | RTS 19/ I | 0.098 | 18.62 |  | Práce |  |  |  | POL1_9
SPU
54 | 460490012R00 | Zakrytí kabelu výstražnou folií PVC, šířka 33 cm | m | 190 |  | 0 |  | 0 |  | 0 | 21 | 0 | 0 | 0 | 0 | 0 |  | RTS 20/ I | RTS 19/ I | 0.03 | 5.7 |  | Práce |  |  |  | POL1_9
SPU
55 | 460560163RT1 | Zához rýhy 35/80 cm, hornina třídy 3, ruční zához rýhy | m | 190 |  | 0 |  | 0 |  | 0 | 21 | 0 | 0 | 0 | 0 | 0 |  | RTS 20/ I | RTS 19/ I | 0.13 | 24.7 |  | Práce |  |  |  | POL1_9
SPU
56 | 460620013RT1 | Provizorní úprava terénu v přírodní hornině 3, ruční vyrovnání a zhutnění | m2 | 66.5 |  | 0 |  | 0 |  | 0 | 21 | 0 | 0 | 0 | 0 | 0 |  | RTS 20/ I | RTS 19/ I | 0.129 | 8.58 |  | Práce |  |  |  | POL1_9
SPU
[25 empty] | 15 | 21 | DPH
| Celkem |  |  |  |  | 0 | [18 empty] | 0 | 0 | SUM
END
Note on S6: Jedná se o informaci, zda se jedná o položku, která je do rozpočtu zadána z cenové soustavy RTS, nebo vlastní.
Note on T6: Jedná se o název CÚ, která je zadána u položky rozpočtu

## 8 1a Pol
Položkový soupis prací a dodávek | [26 empty] | #TypZaznamu#
S: | 123a | Úprava prostoru před budovou gymnázia a ZŠ Svitavy | [24 empty] | STA
O: | 8 | SO-08 Sadové úpravy | [21 empty] | STA |  |  | OBJ
R: | 1a | sadové úpravy-založení | [24 empty] | ROZ
P.č. | Číslo položky | Název položky | MJ | Množství | Cena / MJ | Celkem | Dodávka | Dodávka celk. | Montáž | Montáž celk. | DPH | Cena s DPH | Hmotnost / MJ | Hmotnost celk.(t) | Dem. hmotnost / MJ | Dem. hmotnost celk.(t) | Ceník | Cen. soustava / platnost | Cenová úroveň | Nhod / MJ | Nhod celk. | Dodavatel | Typ položky
Díl: | 11 | Přípravné a přidružené práce |  |  |  | 0 |  | 0 |  | 0 |  | 0 |  | 0 |  | 0 |  |  |  |  | 11.9 | [5 empty] | DIL
1 | 184 81-8233 | Ochrana kmene průměru přes 500 do 700 mm bedněním výšky do 2 m (zřízení i odstranění) | ks | 1 |  | 0 |  | 0 |  | 0 | 21 | 0 | 0 | 0 | 0 | 0 |  | Vlastní | Indiv | 0 | 0 |  | Práce |  |  |  | POL1_1
|  | Pinus nigra | [24 empty] | POP
SPU
2 | 184802111R00 | postřikem naširoko, v rovině nebo na svahu do 1:5 | m2 | 3400 |  | 0 |  | 0 |  | 0 | 21 | 0 | 0 | 0 | 0 | 0 |  | RTS 20/ I | Indiv | 0.0035 | 11.9 |  | Práce |  |  |  | POL1_1
|  | počet opakování 2x | [24 empty] | POP
SPU
3 | 181 15-1311 | Plošná úprava terénu přes 500 m2 zemina tř 1 až 4 nerovnosti do 100 mm v rovinně a svahu do 1:5 | m2 | 1700 |  | 0 |  | 0 |  | 0 | 21 | 0 | 0 | 0 | 0 | 0 |  | Vlastní | Indiv | 0 | 0 |  | Specifikace |  |  |  | POL3_0
SPU
Díl: | 181h | Závlahový systém |  |  |  | 0 |  | 0 |  | 0 |  | 0 |  | 0 |  | 0 |  |  |  |  | 0 | [5 empty] | DIL
4 | R032020a | Instalace závlahového systému vč. zprovoznění | soub. | 1 |  | 0 |  | 0 |  | 0 | 21 | 0 | 0 | 0 | 0 | 0 |  | Vlastní | Indiv | 0 | 0 |  | Specifikace |  |  |  | POL3_0
SPU
5 | R042020a | Montáž řídící jednotky, seřízení a zprovoznění systému | soub. | 1 |  | 0 |  | 0 |  | 0 | 21 | 0 | 0 | 0 | 0 | 0 |  | Vlastní | Indiv | 0 | 0 |  | Práce |  |  |  | POL1_1
SPU
6 | R052020a | Zazimování systému závlahy kompresorem | sekce | 4 |  | 0 |  | 0 |  | 0 | 21 | 0 | 0 | 0 | 0 | 0 |  | Vlastní | Indiv | 0 | 0 |  | Specifikace |  |  |  | POL3_0
SPU
7 | R082020a | Instalace šachtic s vodovodní zásuvkou | ks | 3 |  | 0 |  | 0 |  | 0 | 21 | 0 | 0 | 0 | 0 | 0 |  | Vlastní | Indiv | 0 | 0 |  | Specifikace |  |  |  | POL3_0
SPU
8 | 202002018R | Kapénková závlahová hadice s kompenzací tlaku, průměr 16mm, průtok 2l/hod | m | 350 |  | 0 |  | 0 |  | 0 | 21 | 0 | 0 | 0 | 0 | 0 |  | Vlastní | Indiv | 0 | 0 |  | Specifikace |  |  |  | POL3_0
|  | Plocha A | [24 empty] | POP
SPU
9 | 202002018R | Kapénková závlahová hadice s kompenzací tlaku, průměr 16mm, průtok 2l/hod | m | 240 |  | 0 |  | 0 |  | 0 | 21 | 0 | 0 | 0 | 0 | 0 |  | Vlastní | Indiv | 0 | 0 |  | Specifikace |  |  |  | POL3_0
|  | Plocha B | [24 empty] | POP
SPU
10 | 202002019R | Plastový bodec pro připevnění k půdě 1ks/2bm | ks | 175 |  | 0 |  | 0 |  | 0 | 21 | 0 | 0 | 0 | 0 | 0 |  | Vlastní | Indiv | 0 | 0 |  | Specifikace |  |  |  | POL3_0
|  | Plocha A | [24 empty] | POP
SPU
11 | 202002019R | Plastový bodec pro připevnění k půdě 1ks/2bm | ks | 120 |  | 0 |  | 0 |  | 0 | 21 | 0 | 0 | 0 | 0 | 0 |  | Vlastní | Indiv | 0 | 0 |  | Specifikace |  |  |  | POL3_0
|  | Plocha B | [24 empty] | POP
SPU
12 | 202002020R | Spojka pro připojení kapénkové hadice 16mmx 3/4" | ks | 2 |  | 0 |  | 0 |  | 0 | 21 | 0 | 0 | 0 | 0 | 0 |  | Vlastní | Indiv | 0 | 0 |  | Specifikace |  |  |  | POL3_0
|  | Plocha A,B,C/na každou plochu 1 ks | [24 empty] | POP
SPU
13 | 202002021R | T kus pro kap. hadici 16mm | ks | 8 |  | 0 |  | 0 |  | 0 | 21 | 0 | 0 | 0 | 0 | 0 |  | Vlastní | Indiv | 0 | 0 |  | Specifikace |  |  |  | POL3_0
|  | plocha A 4 ks, plocha B 4 ks, plocha C 2ks | [24 empty] | POP
SPU
14 | 202002031R | Šachtice s vodovodní zásuvkou | ks | 3 |  | 0 |  | 0 |  | 0 | 21 | 0 | 0 | 0 | 0 | 0 |  | Vlastní | Indiv | 0 | 0 |  | Práce |  |  |  | POL1_1
SPU
15 | 202002022R | PE potrubí - HDPE PE-80 32x2,0 | m | 76 |  | 0 |  | 0 |  | 0 | 21 | 0 | 0 | 0 | 0 | 0 |  | Vlastní | Indiv | 0 | 0 |  | R-položka |  |  |  | POL12_0
SPU
16 | 202002023R | Řídící jednotka pro 4 sekce | ks | 1 |  | 0 |  | 0 |  | 0 | 21 | 0 | 0 | 0 | 0 | 0 |  | Vlastní | Indiv | 0 | 0 |  | Specifikace |  |  |  | POL3_0
SPU
17 | 202002024R | Ovládací kabel CYKY-J 4x1,5 | m | 42 |  | 0 |  | 0 |  | 0 | 21 | 0 | 0 | 0 | 0 | 0 |  | Vlastní | Indiv | 0 | 0 |  | Specifikace |  |  |  | POL3_0
SPU
18 | 202002025R | Chránička Kopoflex DN40 | m | 37 |  | 0 |  | 0 |  | 0 | 21 | 0 | 0 | 0 | 0 | 0 |  | Vlastní | Indiv | 0 | 0 |  | Specifikace |  |  |  | POL3_0
SPU
19 | 202002026R | Vodovzdorný konektor | ks | 3 |  | 0 |  | 0 |  | 0 | 21 | 0 | 0 | 0 | 0 | 0 |  | Vlastní | Indiv | 0 | 0 |  | Specifikace |  |  |  | POL3_0
SPU
20 | 202002027R | Elektromagnetický ventil s regulací průtoku | ks | 2 |  | 0 |  | 0 |  | 0 | 21 | 0 | 0 | 0 | 0 | 0 |  | Vlastní | Indiv | 0 | 0 |  | Specifikace |  |  |  | POL3_0
SPU
21 | 202002028R | Přechodka s vnitřním závitem 32/1" | ks | 7 |  | 0 |  | 0 |  | 0 | 21 | 0 | 0 | 0 | 0 | 0 |  | Vlastní | Indiv | 0 | 0 |  | Specifikace |  |  |  | POL3_0
SPU
Díl: | 11 | Přípravné a přidružené práce |  |  |  | 0 |  | 0 |  | 0 |  | 0 |  | 0 |  | 0 |  |  |  |  | 0 | [5 empty] | DIL
22 | 202002001R | Totální herbicid | l | 0.85 |  | 0 |  | 0 |  | 0 | 21 | 0 | 0 | 0 | 0 | 0 |  | Vlastní | Indiv | 0 | 0 |  | Specifikace |  |  |  | POL3_0
|  | (2032*2)/10000*5 | [24 empty] | POP
SPU
Díl: | 181d | Výsadba rostlin |  |  |  | 0 |  | 0 |  | 0 |  | 0 |  | 28.77 |  | 0 |  |  |  |  | 396.36 | [5 empty] | DIL
23 | 183403114R00 | kultivátorováním, v rovině nebo na svahu 1:5 | m2 | 543.9 |  | 0 |  | 0 |  | 0 | 21 | 0 | 0 | 0 | 0 | 0 |  | RTS 20/ I | Indiv | 0.001 | 0.54 |  | Práce |  |  |  | POL1_1
|  | 70 % plochy | [24 empty] | POP
|  | 70% : 543,90 |  | 543.9 | [22 empty] | VV | 0
SPU
24 | 183403132R00 | rytím půdy hloubky do 200 mm, v hornině 3, v rovině nebo na svahu 1:5 | m2 | 233.1 |  | 0 |  | 0 |  | 0 | 21 | 0 | 0 | 0 | 0 | 0 |  | RTS 20/ I | Indiv | 0.15 | 34.97 |  | Práce |  |  |  | POL1_1
|  | 30 % plochy | [24 empty] | POP
|  | 30% plochy : 233,10 |  | 233.1 | [22 empty] | VV | 0
SPU
25 | 183403151R00 | smykováním, v rovině nebo na svahu 1:5 | m2 | 777 |  | 0 |  | 0 |  | 0 | 21 | 0 | 0 | 0 | 0 | 0 |  | RTS 20/ I | Indiv | 0.001 | 0.78 |  | Práce |  |  |  | POL1_1
|  | počet opakování 2x | [24 empty] | POP
|  | 777 |  | 777 | [22 empty] | VV | 0
SPU
26 | 183403153R00 | hrabáním, v rovině nebo na svahu 1:5 | m2 | 777 |  | 0 |  | 0 |  | 0 | 21 | 0 | 0 | 0 | 0 | 0 |  | RTS 20/ I | Indiv | 0.02 | 15.54 |  | Práce |  |  |  | POL1_1
|  | počet opakování 2x | [24 empty] | POP
|  | Odkaz na mn. položky pořadí 25 : 777,00000 |  | 777 | [22 empty] | VV | 5
SPU
27 | 183205112R00 | v rovině nebo na svahu 1:5, hornina třídy 3, | m2 | 777 |  | 0 |  | 0 |  | 0 | 21 | 0 | 0 | 0 | 0 | 0 |  | RTS 20/ I | Indiv | 0.05 | 38.85 |  | Práce |  |  |  | POL1_1
|  | Odkaz na mn. položky pořadí 25 : 777,00000 |  | 777 | [22 empty] | VV | 5
SPU
28 | 183 11-1111 | Hloubení jamek pro vysazování rostlin bez výměny půdy do 0,002 m3 | ks | 4198 |  | 0 |  | 0 |  | 0 | 21 | 0 | 0 | 0 | 0 | 0 |  | Vlastní | Indiv | 0 | 0 |  | Práce |  |  |  | POL1_1
|  | trvalky | [24 empty] | POP
SPU
29 | 183 11-1112 | Hloubení jamen pro vysazování rostlin bez výměny půdy přes 0,002 do 0,005 m3 | ks | 322 |  | 0 |  | 0 |  | 0 | 21 | 0 | 0 | 0 | 0 | 0 |  | Vlastní | Indiv | 0 | 0 |  | Práce |  |  |  | POL1_1
|  | Taxus baccata 'Repandens' | [24 empty] | POP
SPU
30 | 183 11-1212 | Hloubení jamek pro vysazování rostlin s 50 % výměnou půdy do 0,005 | ks | 228 |  | 0 |  | 0 |  | 0 | 21 | 0 | 0 | 0 | 0 | 0 |  | Vlastní | Indiv | 0 | 0 |  | Práce |  |  |  | POL1_1
|  | Hydrangea | [24 empty] | POP
SPU
31 | 183101114R00 | objem přes 0,05 do 0,125 m3 | ks | 23 |  | 0 |  | 0 |  | 0 | 21 | 0 | 0 | 0 | 0 | 0 |  | RTS 20/ I | Indiv | 0.24 | 5.52 |  | Práce |  |  |  | POL1_1
SPU
32 | 183101115R00 | objem přes 0,125 do 0,4 m3 | ks | 16 |  | 0 |  | 0 |  | 0 | 21 | 0 | 0 | 0 | 0 | 0 |  | RTS 20/ I | Indiv | 1.29 | 20.64 |  | Práce |  |  |  | POL1_1
SPU
33 | 183101321R00 | objem přes 0,4 do 1 m3 | ks | 7 |  | 0 |  | 0 |  | 0 | 21 | 0 | 0 | 0 | 0 | 0 |  | RTS 20/ I | Indiv | 4.55 | 31.85 |  | Práce |  |  |  | POL1_1
SPU
34 | 183 21-1312 | Výsadba trvalek do připravené půdy se zalitím | ks | 4198 |  | 0 |  | 0 |  | 0 | 21 | 0 | 0 | 0 | 0 | 0 |  | Vlastní | Indiv | 0 | 0 |  | Práce |  |  |  | POL1_1
SPU
35 | 183 21-1313 | Výsadba cibulí do připravené půdy se zalitím | ks | 8271 |  | 0 |  | 0 |  | 0 | 21 | 0 | 0 | 0 | 0 | 0 |  | Vlastní | Indiv | 0 | 0 |  | Práce |  |  |  | POL1_1
SPU
36 | 184102111R00 | průměr přes 100 do 200 mm, v rovině nebo na svahu do 1:5, | ks | 550 |  | 0 |  | 0 |  | 0 | 21 | 0 | 0 | 0 | 0 | 0 |  | RTS 20/ I | Indiv | 0.16 | 88 |  | Práce |  |  |  | POL1_1
SPU
37 | 184102114R00 | průměr přes 400 do 500 mm, v rovině nebo na svahu do 1:5, | ks | 23 |  | 0 |  | 0 |  | 0 | 21 | 0 | 0 | 0 | 0 | 0 |  | RTS 20/ I | Indiv | 0.75 | 17.25 |  | Práce |  |  |  | POL1_1
SPU
38 | 184102115R00 | průměr přes 500 do 600 mm, v rovině nebo na svahu do 1:5, | ks | 20 |  | 0 |  | 0 |  | 0 | 21 | 0 | 0 | 0 | 0 | 0 |  | RTS 20/ I | Indiv | 1.21 | 24.2 |  | Práce |  |  |  | POL1_1
SPU
39 | 184102117R00 | Výsadba dřevin s balem do předem vyhloubené jamky se zalitím do 1000 mm | ks | 3 |  | 0 |  | 0 |  | 0 | 21 | 0 | 0 | 0 | 0 | 0 |  | RTS 20/ I | Indiv | 5.738 | 17.21 |  | Práce |  |  |  | POL1_1
SPU
40 | 185 80-2113R05 | Aplikace hydrogelu, vč. zapravení | kg | 23.31 |  | 0 |  | 0 |  | 0 | 21 | 0 | 0 | 0 | 0 | 0 |  | Vlastní | Indiv | 0 | 0 |  | Specifikace |  |  |  | POL3_0
|  | 30g/m2 | [24 empty] | POP
|  | 30g/m2 : 23,31 |  | 23.31 | [22 empty] | VV | 0
SPU
41 | 184 21-5413 | Zhotovení závlahové mísy dřevin D přes 1,0 m v rovině nebo na svahu do 1:5 | ks | 5 |  | 0 |  | 0 |  | 0 | 21 | 0 | 0 | 0 | 0 | 0 |  | Vlastní | Indiv | 0 | 0 |  | Práce |  |  |  | POL1_1
|  | 5 stromů v trávníku | [24 empty] | POP
SPU
42 | 184501141 | Zhotovení obalu z rákosové nebo kokosové rohože v rovině a svahu do 1:5 | m2 | 10.5 |  | 0 |  | 0 |  | 0 | 21 | 0 | 0 | 0 | 0 | 0 |  | Vlastní | Indiv | 0 | 0 |  | Práce |  |  |  | POL1_1
|  | 1,5 m2/strom | [24 empty] | POP
SPU
43 | 184 21-5113 | Ukotvení dřeviny jedním kůlem přes 2 do 3m | ks | 16 |  | 0 |  | 0 |  | 0 | 21 | 0 | 0 | 0 | 0 | 0 |  | Vlastní | Indiv | 0 | 0 |  | Práce |  |  |  | POL1_1
|  | vícekmeny | [24 empty] | POP
SPU
44 | 184 21-5133 | Ukotvení kmene dřevin třemi kůly D do 0,1 m délky do 3 m | ks | 4 |  | 0 |  | 0 |  | 0 | 21 | 0 | 0 | 0 | 0 | 0 |  | Vlastní | Indiv | 0 | 0 |  | Práce |  |  |  | POL1_1
SPU
45 | 184 21-5211 | Podzemní ukotvení kmene dřevin do volné zeminy tř. 1 až 4 obvodu kmene do 250 mm | ks | 3 |  | 0 |  | 0 |  | 0 | 21 | 0 | 0 | 0 | 0 | 0 |  | Vlastní | Indiv | 0 | 0 |  | Práce |  |  |  | POL1_1
SPU
46 | 183106614 | Ochrana stromu protikořenovou clonou v rovině nebo na svahu do 1:5 hloubky do 1400 mm | m | 25 |  | 0 |  | 0 |  | 0 | 21 | 0 | 0 | 0 | 0 | 0 |  | Vlastní | Indiv | 0 | 0 |  | Práce |  |  |  | POL1_1
SPU
47 | 183106611 | Ochrana stromu protikořenovou clonou v rovině nebo na svahu do 1:5 hloubky do 500 mm | m | 8.4 |  | 0 |  | 0 |  | 0 | 21 | 0 | 0 | 0 | 0 | 0 |  | Vlastní | Indiv | 0 | 0 |  | Práce |  |  |  | POL1_1
|  | u javoru v dlažbě | [24 empty] | POP
SPU
48 | R022020a | Instalace systému pro zalívání a provzdušňování stromu | soub. | 1 |  | 0 |  | 0 |  | 0 | 21 | 0 | 0 | 0 | 0 | 0 |  | Vlastní | Indiv | 0 | 0 |  | Specifikace |  |  |  | POL3_0
|  | u javoru v dlažbě | [24 empty] | POP
SPU
49 | 184 85-2322 | Řez stromu výchovný alejových stromů výšky přes 4 do 6 m | ks | 7 |  | 0 |  | 0 |  | 0 | 21 | 0 | 0 | 0 | 0 | 0 |  | Vlastní | Indiv | 0 | 0 |  | Práce |  |  |  | POL1_1
SPU
50 | R062020a | Odpíchnutí okrajů | bm | 142 |  | 0 |  | 0 |  | 0 | 21 | 0 | 0 | 0 | 0 | 0 |  | Vlastní | Indiv | 0 | 0 |  | Specifikace |  |  |  | POL3_0
SPU
51 | 184 91-1421 | Mulčování rostlin kůrou tl. do 0,1 m v rovině a svahu do 1:5 | m2 | 685 |  | 0 |  | 0 |  | 0 | 21 | 0 | 0 | 0 | 0 | 0 |  | Vlastní | Indiv | 0 | 0 |  | Specifikace |  |  |  | POL3_0
SPU
52 | 184 91-1161 | Mulčování záhonů kačírkem tl. vrstvy do 0,1 m v rovině a svahu do 1:5 | m2 | 92 |  | 0 |  | 0 |  | 0 | 21 | 0 | 0 | 0 | 0 | 0 |  | Vlastní | Indiv | 0 | 0 |  | Specifikace |  |  |  | POL3_0
SPU
53 | 185 80-4312 | Zalití rostlin vodou plochy přes 20 m2 | m3 | 44.68 |  | 0 |  | 0 |  | 0 | 21 | 0 | 0 | 0 | 0 | 0 |  | Vlastní | Indiv | 0 | 0 |  | Specifikace |  |  |  | POL3_0
|  | počet opakování 2x | [24 empty] | POP
SPU
54 | 185 85-1211 | Shrabání listí v rovině nebo na svahu | m2 | 1700 |  | 0 |  | 0 |  | 0 | 21 | 0 | 0 | 0 | 0 | 0 |  | Vlastní | Indiv | 0 | 0 |  | Specifikace |  |  |  | POL3_0
SPU
55 | 185804211R00 | záhon květin | m2 | 777 |  | 0 |  | 0 |  | 0 | 21 | 0 | 0 | 0 | 0 | 0 |  | RTS 20/ I | Indiv | 0.13 | 101.01 |  | Práce |  |  |  | POL1_1
|  | počet opakování 2x | [24 empty] | POP
SPU
56 | 202002002R | Hydrogel | kg | 23.31 |  | 0 |  | 0 |  | 0 | 21 | 0 | 0 | 0 | 0 | 0 |  | Vlastní | Indiv | 0 | 0 |  | Práce |  |  |  | POL1_1
|  | 663,5*30g | [24 empty] | POP
SPU
57 | 202002004R | Rašelina | l | 1140 |  | 0 |  | 0 |  | 0 | 21 | 0 | 0 | 0 | 0 | 0 |  | Vlastní | Indiv | 0 | 0 |  | Práce |  |  |  | POL1_1
|  | 5 l rašeliny ke každé hortenzii | [24 empty] | POP
SPU
58 | 10391100R | kůra mulčovací; balení volně loženo | m3 | 47.95 |  | 0 |  | 0 |  | 0 | 21 | 0 | 0.6 | 28.77 | 0 | 0 | SPCM | RTS 20/ I | Indiv | 0 | 0 |  | Specifikace |  |  |  | POL3_
SPU
59 | 202002006R | Drcené kamenivo 8/16, světlé (viz. kruhový objezd), vč. dopravy | t | 11.592 |  | 0 |  | 0 |  | 0 | 21 | 0 | 0 | 0 | 0 | 0 |  | Vlastní | Indiv | 0 | 0 |  | Specifikace |  |  |  | POL3_0
|  | =92*0,07*1,8 | [24 empty] | POP
SPU
60 | 202002007R | Rákosová rohož | m2 | 10.5 |  | 0 |  | 0 |  | 0 | 21 | 0 | 0 | 0 | 0 | 0 |  | Vlastní | Indiv | 0 | 0 |  | Specifikace |  |  |  | POL3_0
SPU
61 | 202002008R | kůl 3 m | ks | 28 |  | 0 |  | 0 |  | 0 | 21 | 0 | 0 | 0 | 0 | 0 |  | Vlastní | Indiv | 0 | 0 |  | Specifikace |  |  |  | POL3_0
SPU
62 | 202002009R | podzemní kotvící systém za zemní bal pro obvod kmene do 25 cm | ks | 3 |  | 0 |  | 0 |  | 0 | 21 | 0 | 0 | 0 | 0 | 0 |  | Vlastní | Indiv | 0 | 0 |  | Práce |  |  |  | POL1_1
SPU
63 | 202002010R | Protikořenová bariéra 2mm/1,5m | soub. | 1 |  | 0 |  | 0 |  | 0 | 21 | 0 | 0 | 0 | 0 | 0 |  | Vlastní | Indiv | 0 | 0 |  | Specifikace |  |  |  | POL3_0
SPU
64 | 202002011R | Protikořenové panely usměrňující růst kořenů, délka 8,4 bm hloubka 0,45 m | soub. | 1 |  | 0 |  | 0 |  | 0 | 21 | 0 | 0 | 0 | 0 | 0 |  | Vlastní | Indiv | 0 | 0 |  | Specifikace |  |  |  | POL3_0
SPU
65 | 202002012R | Systém pro provzdušnění a zalévání stromu – systém pro o 80mm | soub. | 1 |  | 0 |  | 0 |  | 0 | 21 | 0 | 0 | 0 | 0 | 0 |  | Vlastní | Indiv | 0 | 0 |  | Specifikace |  |  |  | POL3_0
SPU
66 | 202002013R | Perforovaná hadice o 80mm | bm | 10 |  | 0 |  | 0 |  | 0 | 21 | 0 | 0 | 0 | 0 | 0 |  | Vlastní | Indiv | 0 | 0 |  | Specifikace |  |  |  | POL3_0
SPU
67 | 202002014R | ROSTLINNÝ MATERIÁL-viz samostatný soupis | soub. | 1 |  | 0 |  | 0 |  | 0 | 21 | 0 | 0 | 0 | 0 | 0 |  | Vlastní | Indiv | 0 | 0 |  | Specifikace |  |  |  | POL3_0
SPU
68 | 202002015R | Ztratné za rostliny | soub. | 1 |  | 0 |  | 0 |  | 0 | 21 | 0 | 0 | 0 | 0 | 0 |  | Vlastní | Indiv | 0 | 0 |  | Specifikace |  |  |  | POL3_0
|  | 3 % | [24 empty] | POP
SPU
Díl: | 181b | ZALOŽENÍ TRÁVNÍKU PARKOVÉHO |  |  |  | 0 |  | 0 |  | 0 |  | 0 |  | 0 |  | 0 |  |  |  |  | 43.98 | [5 empty] | DIL
69 | 183403113R00 | frézováním, v rovině nebo na svahu 1:5 | m2 | 1846 |  | 0 |  | 0 |  | 0 | 21 | 0 | 0 | 0 | 0 | 0 |  | RTS 20/ I | Indiv | 0.002 | 3.69 |  | Práce |  |  |  | POL1_1
|  | počet opakování 2x | [24 empty] | POP
|  | opakování 2x : 1846 |  | 1846 | [22 empty] | VV | 0
SPU
70 | 183403151R00 | smykováním, v rovině nebo na svahu 1:5 | m2 | 1846 |  | 0 |  | 0 |  | 0 | 21 | 0 | 0 | 0 | 0 | 0 |  | RTS 20/ I | Indiv | 0.001 | 1.85 |  | Práce |  |  |  | POL1_1
|  | provedeno 2x | [24 empty] | POP
|  | počet opakování 1x : 1846 |  | 1846 | [22 empty] | VV | 0
SPU
71 | 183403153R00 | hrabáním, v rovině nebo na svahu 1:5 | m2 | 1846 |  | 0 |  | 0 |  | 0 | 21 | 0 | 0 | 0 | 0 | 0 |  | RTS 20/ I | Indiv | 0.02 | 36.92 |  | Práce |  |  |  | POL1_1
|  | provedeno 2x | [24 empty] | POP
|  | Odkaz na mn. položky pořadí 70 : 1846,00000 |  | 1846 | [22 empty] | VV | 5
SPU
72 | 181451131 | Založení parkového trávníku výsevem plochy přes 1000 m2 v rovině a ve svahu do 1:5 | m2 | 923 |  | 0 |  | 0 |  | 0 | 21 | 0 | 0 | 0 | 0 | 0 |  | Vlastní | Indiv | 0 | 0 |  | Práce |  |  |  | POL1_1
SPU
73 | 185 80-4312 | Zalití rostlin vodou plochy přes 20 m2 | m3 | 96.915 |  | 0 |  | 0 |  | 0 | 21 | 0 | 0 | 0 | 0 | 0 |  | Vlastní | Indiv | 0 | 0 |  | Specifikace |  |  |  | POL3_0
|  | počet opakování15x | [24 empty] | POP
|  | 0,015*923*7 |  | 96.915 | [22 empty] | VV | 0
SPU
74 | 183403161R00 | válením, v rovině nebo na svahu 1:5 | m2 | 923 |  | 0 |  | 0 |  | 0 | 21 | 0 | 0 | 0 | 0 | 0 |  | RTS 20/ I | Indiv | 0.001 | 0.92 |  | Práce |  |  |  | POL1_1
SPU
75 | 111 15-1121 | Pokosení trávníku parkového plochy do 1000 m2 s odvozem do 20 km v rovině a svahu do 1:5 | m2 | 2769 |  | 0 |  | 0 |  | 0 | 21 | 0 | 0 | 0 | 0 | 0 |  | Vlastní | Indiv | 0 | 0 |  | Specifikace |  |  |  | POL3_0
|  | počet opakování 3x | [24 empty] | POP
|  | opakování 2x : 2769 |  | 2769 | [22 empty] | VV | 0
SPU
76 | 185802113R00 | umělým hnojivem naširoko, v rovině nebo na svahu do 1:5 | t | 0.028 |  | 0 |  | 0 |  | 0 | 21 | 0 | 0 | 0 | 0 | 0 |  | RTS 20/ I | Indiv | 21.43 | 0.6 |  | Práce |  |  |  | POL1_1
SPU
77 | 202002016R | travní osivo | kg | 27.69 |  | 0 |  | 0 |  | 0 | 21 | 0 | 0 | 0 | 0 | 0 |  | Vlastní | Indiv | 0 | 0 |  | Specifikace |  |  |  | POL3_0
|  | specifikace viz technická zpráva | [24 empty] | POP
SPU
78 | 202002017R | Trávníkové hnojivo průmyslové | kg | 27.69 |  | 0 |  | 0 |  | 0 | 21 | 0 | 0 | 0 | 0 | 0 |  | Vlastní | Indiv | 0 | 0 |  | Specifikace |  |  |  | POL3_0
SPU
[25 empty] | 15 | 21 | DPH
| Celkem |  |  |  |  | 0 | [18 empty] | 0 | 0 | SUM
END
Note on S6: Jedná se o informaci, zda se jedná o položku, která je do rozpočtu zadána z cenové soustavy RTS, nebo vlastní.
Note on T6: Jedná se o název CÚ, která je zadána u položky rozpočtu

## 9 1a Pol
Položkový soupis prací a dodávek | [26 empty] | #TypZaznamu#
S: | 123a | Úprava prostoru před budovou gymnázia a ZŠ Svitavy | [24 empty] | STA
O: | 9 | SO 901 Opěrné zídky, mobiliář | [21 empty] | STA |  |  | OBJ
R: | 1a | Opěrné zídky, mobiliář | [24 empty] | ROZ
P.č. | Číslo položky | Název položky | MJ | Množství | Cena / MJ | Celkem | Dodávka | Dodávka celk. | Montáž | Montáž celk. | DPH | Cena s DPH | Hmotnost / MJ | Hmotnost celk.(t) | Dem. hmotnost / MJ | Dem. hmotnost celk.(t) | Ceník | Cen. soustava / platnost | Cenová úroveň | Nhod / MJ | Nhod celk. | Dodavatel | Typ položky
Díl: | 1 | Zemní práce |  |  |  | 0 |  | 0 |  | 0 |  | 0 |  | 0 |  | 0 |  |  |  |  | 63.74 | [5 empty] | DIL
1 | 132201212R00 | Hloubení rýh šířky přes 60 do 200 cm do 1000 m3, v hornině 3, hloubení strojně | m3 | 101.948 |  | 0 |  | 0 |  | 0 | 21 | 0 | 0 | 0 | 0 | 0 | 800-1 | RTS 20/ I | RTS 19/ I | 0.16 | 16.31 |  | Práce |  |  |  | POL1_
|  | zapažených i nezapažených, s urovnáním dna do předepsaného profilu a spádu, s případně nutným přehozením výkopku na vzdálenost do 3 m ve výkopišti, s přehozením výkopku na přilehlém terénu na vzdálenost do 5 m od podélné osy rýhy nebo s naložením výkopku na dopravní prostředek. | [24 empty] | SPI |  | zapažených i nezapažených, s urovnáním dna do předepsaného profilu a spádu, s případně nutným přehozením výkopku na vzdálenost do 3 m ve výkopišti, s přehozením výkopku na přilehlém terénu na vzdálenost do 5 m od podélné osy rýhy nebo s naložením výkopku na dopravní prostředek.
|  | D 1.5.3 : (1,55+0,65)/2*(53,45+39,23) |  | 101.948 | [22 empty] | VV | 0
SPU
2 | 132201219R00 | Hloubení rýh šířky přes 60 do 200 cm příplatek za lepivost, v hornině 3, | m3 | 10.1948 |  | 0 |  | 0 |  | 0 | 21 | 0 | 0 | 0 | 0 | 0 | 800-1 | RTS 20/ I | RTS 19/ I | 0.08 | 0.82 |  | Práce |  |  |  | POL1_
|  | zapažených i nezapažených, s urovnáním dna do předepsaného profilu a spádu, s případně nutným přehozením výkopku na vzdálenost do 3 m ve výkopišti, s přehozením výkopku na přilehlém terénu na vzdálenost do 5 m od podélné osy rýhy nebo s naložením výkopku na dopravní prostředek. | [24 empty] | SPI |  | zapažených i nezapažených, s urovnáním dna do předepsaného profilu a spádu, s případně nutným přehozením výkopku na vzdálenost do 3 m ve výkopišti, s přehozením výkopku na přilehlém terénu na vzdálenost do 5 m od podélné osy rýhy nebo s naložením výkopku na dopravní prostředek.
|  | D 1.5.3 10% : ((1,55+0,65)/2*(53,45+39,23))*0,1 |  | 10.1948 | [22 empty] | VV | 0
SPU
3 | 162201102R00 | Vodorovné přemístění výkopku z horniny 1 až 4, na vzdálenost přes 20 do 50 m | m3 | 142.948 |  | 0 |  | 0 |  | 0 | 21 | 0 | 0 | 0 | 0 | 0 | 800-1 | RTS 20/ I | RTS 19/ I | 0.074 | 10.58 |  | Práce |  |  |  | POL1_
|  | po suchu, bez ohledu na druh dopravního prostředku, bez naložení výkopku, avšak se složením bez rozhrnutí, | [24 empty] | SPI |  | po suchu, bez ohledu na druh dopravního prostředku, bez naložení výkopku, avšak se složením bez rozhrnutí,
|  | D 1.5.3 na mezideponii použije se do obsypů : (1,55+0,65)/2*(53,45+39,23) |  | 101.948 | [22 empty] | VV | 0
|  | D 1.5.3 : (45,6+36,4)*0,5 |  | 41 | [22 empty] | VV | 0
SPU
4 | 167101101R00 | Nakládání, skládání, překládání neulehlého výkopku nakládání výkopku do 100 m3, z horniny 1 až 4 | m3 | 41 |  | 0 |  | 0 |  | 0 | 21 | 0 | 0 | 0 | 0 | 0 | 800-1 | RTS 20/ I | RTS 19/ I | 0.652 | 26.73 |  | Práce |  |  |  | POL1_
|  | D 1.5.3 : (45,6+36,4)*0,5 |  | 41 | [22 empty] | VV | 0
SPU
5 | 171201201R00 | Uložení sypaniny na dočasnou skládku tak, že na 1 m2 plochy připadá přes 2 m3 výkopku nebo ornice | m3 | 101.948 |  | 0 |  | 0 |  | 0 | 21 | 0 | 0 | 0 | 0 | 0 | 800-1 | RTS 20/ I | RTS 19/ I | 0.01 | 1.02 |  | Práce |  |  |  | POL1_
|  | Odkaz na mn. položky pořadí 1 : 101,94800 |  | 101.948 | [22 empty] | VV | 5
SPU
6 | 174101101R00 | Zásyp sypaninou se zhutněním jam, šachet, rýh nebo kolem objektů v těchto vykopávkách | m3 | 41 |  | 0 |  | 0 |  | 0 | 21 | 0 | 0 | 0 | 0 | 0 | 800-1 | RTS 20/ I | RTS 19/ I | 0.202 | 8.28 |  | Práce |  |  |  | POL1_
|  | z jakékoliv horniny s uložením výkopku po vrstvách, | [24 empty] | SPI
|  | D 1.5.3 : (45,6+36,4)*0,5 |  | 41 | [22 empty] | VV | 0
SPU
Díl: | 2 | Základy a zvláštní zakládání |  |  |  | 0 |  | 0 |  | 0 |  | 0 |  | 85.83 |  | 0 |  |  |  |  | 89.2 | [5 empty] | DIL
7 | 271531113R00 | Polštáře zhutněné pod základy kamenivo hrubé, drcené, frakce 16 - 32 mm | m3 | 11.1216 |  | 0 |  | 0 |  | 0 | 21 | 0 | 2.16 | 24.02 | 0 | 0 | 800-2 | RTS 20/ I | RTS 19/ I | 1.09 | 12.12 |  | Práce |  |  |  | POL1_
|  | D 1.5.1-1.5.19 : 0,8*0,15*(53,45+39,23) |  | 11.1216 | [22 empty] | VV | 0
SPU
8 | 274272150RT4 | Zdivo základové z bednicích tvárnic tloušťky 400 mm, výplň betonem C 20/25 | m2 | 63 |  | 0 |  | 0 |  | 0 | 21 | 0 | 0.963 | 60.67 | 0 | 0 | 801-1 | RTS 20/ I | RTS 19/ I | 1.22 | 76.86 |  | Práce |  |  |  | POL1_
|  | s výplní betonem, bez výztuže, | [24 empty] | SPI
|  | D 1.5.1-1.5.19 jižní pas : 35,1 |  | 35.1 | [22 empty] | VV | 0
|  | severní pas : 27,9 |  | 27.9 | [22 empty] | VV | 0
SPU
9 | 275313621R00 | Beton základových patek prostý třídy C 20/25 | m3 | 0.45 |  | 0 |  | 0 |  | 0 | 21 | 0 | 2.525 | 1.14 | 0 | 0 | 801-1 | RTS 20/ I | RTS 19/ I | 0.48 | 0.22 |  | Práce |  |  |  | POL1_
|  | D 1.5.1-1.5.19 patka rozvaděč : 0,45 |  | 0.45 | [22 empty] | VV | 0
SPU
Díl: | 31 | Zdi podpěrné a volné |  |  |  | 0 |  | 0 |  | 0 |  | 0 |  | 52.22 |  | 0 |  |  |  |  | 269.87 | [5 empty] | DIL
10 | 311321826R00 | Beton nadzákladových zdí železový pohledový třídy PB 2 v přírodní barvě drtí a přísad z betonu třídy C 30/37 | m3 | 16.44 |  | 0 |  | 0 |  | 0 | 21 | 0 | 2.5301 | 41.6 | 0 | 0 | 801-1 | RTS 20/ I | RTS 20/ I | 1.21 | 19.89 |  | Práce |  |  |  | POL1_
|  | nosných, výplňových, obkladových, půdních, štítových, poprsních apod. (bez výztuže), s pomocným lešením o výšce podlahy do 1900 mm a pro zatížení 1,5 kPa, | [24 empty] | SPI |  | nosných, výplňových, obkladových, půdních, štítových, poprsních apod. (bez výztuže), s pomocným lešením o výšce podlahy do 1900 mm a pro zatížení 1,5 kPa,
|  | D 1.5.1-1.5.19 jižní zídka : 10,25 |  | 10.25 | [22 empty] | VV | 0
|  | severní zídka : 6,19 |  | 6.19 | [22 empty] | VV | 0
SPU
11 | 311351805R00 | Bednění nadzákladových zdí oboustranné za každou stranu pro beton pohledový, zřízení | m2 | 164.38 |  | 0 |  | 0 |  | 0 | 21 | 0 | 0.06031 | 9.91 | 0 | 0 | 801-1 | RTS 20/ I | RTS 19/ I | 0.85 | 139.72 |  | Práce |  |  |  | POL1_
|  | svislé nebo šikmé (odkloněné), půdorysně přímé nebo zalomené nadzákladových zdí nosných, výplňových, obkladových, půdních, štítových, poprsních apod. ve volném prostranství, ve volných nebo zapažených jámách, rýhách, šachtách, včetně případných vzpěr, | [24 empty] | SPI |  | svislé nebo šikmé (odkloněné), půdorysně přímé nebo zalomené nadzákladových zdí nosných, výplňových, obkladových, půdních, štítových, poprsních apod. ve volném prostranství, ve volných nebo zapažených jámách, rýhách, šachtách, včetně případných vzpěr,
|  | D 1.5.3 jižní opěrná stěna : 51,23*2 |  | 102.46 | [22 empty] | VV | 0
|  | severní opěrná stěna : 30,96*2 |  | 61.92 | [22 empty] | VV | 0
SPU
12 | 311351806R00 | Bednění nadzákladových zdí oboustranné za každou stranu pro beton pohledový, odstranění | m2 | 164.38 |  | 0 |  | 0 |  | 0 | 21 | 0 | 0 | 0 | 0 | 0 | 801-1 | RTS 20/ I | RTS 19/ I | 0.35 | 57.53 |  | Práce |  |  |  | POL1_
|  | svislé nebo šikmé (odkloněné), půdorysně přímé nebo zalomené nadzákladových zdí nosných, výplňových, obkladových, půdních, štítových, poprsních apod. ve volném prostranství, ve volných nebo zapažených jámách, rýhách, šachtách, včetně případných vzpěr, | [24 empty] | SPI |  | svislé nebo šikmé (odkloněné), půdorysně přímé nebo zalomené nadzákladových zdí nosných, výplňových, obkladových, půdních, štítových, poprsních apod. ve volném prostranství, ve volných nebo zapažených jámách, rýhách, šachtách, včetně případných vzpěr,
|  | Odkaz na mn. položky pořadí 11 : 164,38000 |  | 164.38 | [22 empty] | VV | 5
SPU
13 | 327351219R00 | Bednění zdí a valů svislých i skloněných výšky do 20 m příplatek k ceně za zakřivení zdí o poloměru do 20 m | m2 | 164.38 |  | 0 |  | 0 |  | 0 | 21 | 0 | 0 | 0 | 0 | 0 | 801-5 | RTS 20/ I | RTS 19/ I | 0.08 | 13.15 |  | Práce |  |  |  | POL1_
|  | D 1.5.3 jižní opěrná stěna : 51,23*2 |  | 102.46 | [22 empty] | VV | 0
|  | severní opěrná stěna : 30,96*2 |  | 61.92 | [22 empty] | VV | 0
SPU
14 | 327361005R00 | Výztuž zdí a valů z oceli BSt 500 S, průměru do 12 mm | t | 0.7024 |  | 0 |  | 0 |  | 0 | 21 | 0 | 1.017 | 0.71 | 0 | 0 | 801-5 | RTS 20/ I | RTS 19/ I | 56.35 | 39.58 |  | Práce |  |  |  | POL1_
|  | D 1.5.1-1.5.19 jižní zídka : 0,4056 |  | 0.4056 | [22 empty] | VV | 0
|  | severní zídka : 0,2968 |  | 0.2968 | [22 empty] | VV | 0
SPU
Díl: | 901 | Dílenská dokumentace |  |  |  | 0 |  | 0 |  | 0 |  | 0 |  | 0 |  | 0 |  |  |  |  | 0 | [5 empty] | DIL
15 | 901R | dílenská projektová dokumentace výkresů výztuže | soubor | 1 |  | 0 |  | 0 |  | 0 | 21 | 0 | 0 | 0 | 0 | 0 |  | Vlastní | Indiv | 0 | 0 |  | Práce |  |  |  | POL1_
SPU
Díl: | 9555 | Mobiliář exteriér |  |  |  | 0 |  | 0 |  | 0 |  | 0 |  | 6.39 |  | 0 |  |  |  |  | 0 | [5 empty] | DIL
16 | 951 | Betonové kostky 40x40x40cm dodávka a montáž dle popisu a specifikace v PD | ks | 8 |  | 0 |  | 0 |  | 0 | 21 | 0 | 0.154 | 1.23 | 0 | 0 |  | Vlastní | Indiv | 0 | 0 |  | Práce |  |  |  | POL1_
|  | 1.5.1-1.5.19 : 8 |  | 8 | [22 empty] | VV | 0
SPU
17 | 952aK | Koš na tříděný odpad -dodávka a montáž dle popisu a specifikace PD | ks | 1 |  | 0 |  | 0 |  | 0 | 21 | 0 | 0 | 0 | 0 | 0 |  | Vlastní | Indiv | 0 | 0 |  | Práce |  |  |  | POL1_
|  | plášť koše je tvořen ocelovým pláštěm krytým nástřikem práškového vypalovacího laku. | [24 empty] | POP
|  | vnitřní nádoby z pozinkovaného plechu o objemu 3 x 65 l | [24 empty] | POP
|  | 1.5.1-1.5.19 : 1 |  | 1 | [22 empty] | VV | 0
SPU
18 | 952bK | Koš na směsný odpad -dodávka a montáž dle popisu a specifikace PD | ks | 1 |  | 0 |  | 0 |  | 0 | 21 | 0 | 0 | 0 | 0 | 0 |  | Vlastní | Indiv | 0 | 0 |  | Práce |  |  |  | POL1_
|  | Odpadkový koš Railo je elegantní koš moderního tvaru z masivním ocelovým pláštěm. V ocelovém těle ze stříškou z vyjímatelnou nádobu s pozinkovaného plechu. | [24 empty] | POP |  | Odpadkový koš Railo je elegantní koš moderního tvaru z masivním ocelovým pláštěm. V ocelovém těle ze stříškou z vyjímatelnou nádobu s pozinkovaného plechu.
|  | Hmotnost:35 kg | [24 empty] | POP
|  | Výška:1200 mm | [24 empty] | POP
|  | Objem 40 l | [24 empty] | POP
|  | Úprava kovu:vypalovaná barva nebo žárový zinek | [24 empty] | POP
|  | Rozměry koše:390 x 390 mm | [24 empty] | POP
|  | 1.5.1-1.5.19 : 1 |  | 1 | [22 empty] | VV | 0
SPU
19 | 954S | Stojan na kola-řazení stojánů vedle sebe vhodný pro všechny druhy jízdních kol-dodávka a montáž | ks | 6 |  | 0 |  | 0 |  | 0 | 21 | 0 | 0 | 0 | 0 | 0 |  | Vlastní | Indiv | 0 | 0 |  | Práce |  |  |  | POL1_
|  | Kotvení k zemi pomoci připravených otvorů nebo betonováním. | [24 empty] | POP
|  | Hmotnost:25 kg | [24 empty] | POP
|  | Výška:1000 mm | [24 empty] | POP
|  | Úprava kovu:vypalovaná barva nebo žárový zinek | [24 empty] | POP
|  | Konstrukce:plochá ocel 60x8 mm, jekl 60 x 60 mm | [24 empty] | POP
|  | 1.5.1-1.5.19 před školou : 6 |  | 6 | [22 empty] | VV | 0
SPU
20 | 956L | Lavička oblouková proměnné šířky 0,36m-X dodávka a motáž dle popisu a specifikace v PD | m | 29.686 |  | 0 |  | 0 |  | 0 | 21 | 0 | 0.05 | 1.48 | 0 | 0 |  | Vlastní | Indiv | 0 | 0 |  | Práce |  |  |  | POL1_
|  | dřevěné latě 140x20 | [24 empty] | POP
|  | nerezová pásovina 75x3,zabroušená hrana,plynule ohýbaná | [24 empty] | POP
|  | podložka | [24 empty] | POP
|  | JAKL50x60 zabetonovaný trn pro nasazení laviček | [24 empty] | POP
|  | JAKL L 60x60 stříhaný, ohýbaný | [24 empty] | POP
|  | 1.5.1-1.5.19 : 7,571+5,616 |  | 13.187 | [22 empty] | VV | 0
|  | 6,383+10,116 |  | 16.499 | [22 empty] | VV | 0
SPU
21 | 956Lb | Lavička oblouková proměnné šířky 1,8m-0,558 dodávka a motáž dle popisu a specifikace v PD | m | 8.793 |  | 0 |  | 0 |  | 0 | 21 | 0 | 0.09 | 0.79 | 0 | 0 |  | Vlastní | Indiv | 0 | 0 |  | Práce |  |  |  | POL1_
|  | dřevěné latě 140x20 | [24 empty] | POP
|  | nerezová pásovina 75x3,zabroušená hrana,plynule ohýbaná | [24 empty] | POP
|  | podložka | [24 empty] | POP
|  | JAKL50x60 zabetonovaný trn pro nasazení laviček | [24 empty] | POP
|  | JAKL L 60x60 stříhaný, ohýbaný | [24 empty] | POP
|  | 1.5.1-1.5.19 : 8,793 |  | 8.793 | [22 empty] | VV | 0
SPU
22 | 956Lc | Lavička oblouková šířky 0,65m dodávka a motáž dle popisu a specifikace v PD | m | 4.183 |  | 0 |  | 0 |  | 0 | 21 | 0 | 0.07 | 0.29 | 0 | 0 |  | Vlastní | Indiv | 0 | 0 |  | Práce |  |  |  | POL1_
|  | dřevěné latě 140x20 | [24 empty] | POP
|  | nerezová pásovina 75x3,zabroušená hrana,plynule ohýbaná | [24 empty] | POP
|  | podložka | [24 empty] | POP
|  | JAKL50x60 zabetonovaný trn pro nasazení laviček | [24 empty] | POP
|  | JAKL L 60x60 stříhaný, ohýbaný | [24 empty] | POP
|  | 1.5.1-1.5.19 : 4,183 |  | 4.183 | [22 empty] | VV | 0
SPU
23 | 957T | trojnožka mlhoviště stanoviště kamery-dodávka a montáž dle popisu a specifikace PD | ks | 1 |  | 0 |  | 0 |  | 0 | 21 | 0 | 0.1 | 0.1 | 0 | 0 |  | Vlastní | Indiv | 0 | 0 |  | Práce |  |  |  | POL1_
|  | 1.5.1-1.5.19 : 1 |  | 1 | [22 empty] | VV | 0
SPU
24 | 959K | Výklenek pro koš-dodávka a montáž dle popisu a specifikace PD | ks | 1 |  | 0 |  | 0 |  | 0 | 21 | 0 | 2.5 | 2.5 | 0 | 0 |  | Vlastní | Indiv | 0 | 0 |  | Práce |  |  |  | POL1_
|  | 1.5.1-1.5.19 : 1 |  | 1 | [22 empty] | VV | 0
SPU
25 | 960 | odstranění dvou odpadkových košů včetně odvozu a ekologické likvidace | ks | 2 |  | 0 |  | 0 |  | 0 | 21 | 0 | 0 | 0 | 0 | 0 |  | Vlastní | Indiv | 0 | 0 |  | Práce |  |  |  | POL1_
|  | 1.5.1-1.5.19 : 2 |  | 2 | [22 empty] | VV | 0
SPU
Díl: | 99 | Staveništní přesun hmot |  |  |  | 0 |  | 0 |  | 0 |  | 0 |  | 0 |  | 0 |  |  |  |  | 88.12 | [5 empty] | DIL
26 | 998152121R00 | Přesun hmot pro oplocení a objekty zvláštní,monol. vodorovně do 50 m výšky do 3 m | t | 144.4518 |  | 0 |  | 0 |  | 0 | 21 | 0 | 0 | 0 | 0 | 0 | 801-5 | RTS 20/ I | Indiv | 0.61 | 88.12 |  | Přesun hmot |  |  |  | POL7_
|  | na novostavbách a změnách objektů pro oplocení (815 2 JKSo), objekty zvláštní pro chov živočichů (815 3 JKSO), objekty pozemní různé (815 9 JKSO) | [24 empty] | SPI |  | na novostavbách a změnách objektů pro oplocení (815 2 JKSo), objekty zvláštní pro chov živočichů (815 3 JKSO), objekty pozemní různé (815 9 JKSO)
|  | se svislou nosnou konstrukcí monolitickou betonovou tyčovou nebo plošnou ( KMCH 2 a 3 - JKSO šesté místo) | [24 empty] | SPI |  | se svislou nosnou konstrukcí monolitickou betonovou tyčovou nebo plošnou ( KMCH 2 a 3 - JKSO šesté místo)
SPU
[25 empty] | 15 | 21 | DPH
| Celkem |  |  |  |  | 0 | [18 empty] | 0 | 0 | SUM
END
Note on S6: Jedná se o informaci, zda se jedná o položku, která je do rozpočtu zadána z cenové soustavy RTS, nebo vlastní.
Note on T6: Jedná se o název CÚ, která je zadána u položky rozpočtu

## 9 2 Pol
Položkový soupis prací a dodávek | [26 empty] | #TypZaznamu#
S: | 123a | Úprava prostoru před budovou gymnázia a ZŠ Svitavy | [24 empty] | STA
O: | 9 | SO 901 Opěrné zídky, mobiliář | [21 empty] | STA |  |  | OBJ
R: | 2 | Kamerový bod - parčík u GYSY | [24 empty] | ROZ
P.č. | Číslo položky | Název položky | MJ | Množství | Cena / MJ | Celkem | Dodávka | Dodávka celk. | Montáž | Montáž celk. | DPH | Cena s DPH | Hmotnost / MJ | Hmotnost celk.(t) | Dem. hmotnost / MJ | Dem. hmotnost celk.(t) | Ceník | Cen. soustava / platnost | Cenová úroveň | Nhod / MJ | Nhod celk. | Dodavatel | Typ položky
Díl: | M555 | Kamera včetně příslušenství |  |  |  | 0 |  | 0 |  | 0 |  | 0 |  | 0 |  | 0 |  |  |  |  | 0 | [5 empty] | DIL
1 | 5551 | Venkovní IP kamera | ks | 1 |  | 0 |  | 0 |  | 0 | 21 | 0 | 0 | 0 | 0 | 0 |  | Vlastní | Indiv | 0 | 0 |  | Práce |  |  |  | POL1_
|  | úhel záběru 360°, 4x2Mpix senzor při 25 snímcích, montáž pro libovolnou kameru Q60-E , Funkce natočení do místa výběru | [24 empty] | POP | úhel záběru 360°, 4x2Mpix senzor při 25 snímcích, montáž pro libovolnou kameru Q60-E , Funkce natočení do místa výběru
SPU
2 | 5552 | Kit for making a standalone installation, without an Series camera inside | ks | 1 |  | 0 |  | 0 |  | 0 | 21 | 0 | 0 | 0 | 0 | 0 |  | Vlastní | Indiv | 0 | 0 |  | Práce |  |  |  | POL1_
SPU
3 | 5553 | Konzole na zeď nebo sloup pro otočné kamery | ks | 1 |  | 0 |  | 0 |  | 0 | 21 | 0 | 0 | 0 | 0 | 0 |  | Vlastní | Indiv | 0 | 0 |  | Práce |  |  |  | POL1_
SPU
4 | 5554 | PoE+ (802.3af) napáječ 30W, 1-port, vnitřní použití. | ks | 1 |  | 0 |  | 0 |  | 0 | 21 | 0 | 0 | 0 | 0 | 0 |  | Vlastní | Indiv | 0 | 0 |  | Práce |  |  |  | POL1_
SPU
Díl: | M555a | Ostatní komponenty |  |  |  | 0 |  | 0 |  | 0 |  | 0 |  | 0 |  | 0 |  |  |  |  | 0 | [5 empty] | DIL
5 | 5a | Patch kabel RJ45/RJ45/s, Cat.6 1 m | ks | 1 |  | 0 |  | 0 |  | 0 | 21 | 0 | 0 | 0 | 0 | 0 |  | Vlastní | Indiv | 0 | 0 |  | Práce |  |  |  | POL1_
SPU
6 | 5b | Konekor RJ45 Cat.6A | ks | 4 |  | 0 |  | 0 |  | 0 | 21 | 0 | 0 | 0 | 0 | 0 |  | Vlastní | Indiv | 0 | 0 |  | Práce |  |  |  | POL1_
SPU
7 | 5c | FTP kabel Cat.6a | m | 100 |  | 0 |  | 0 |  | 0 | 21 | 0 | 0 | 0 | 0 | 0 |  | Vlastní | Indiv | 0 | 0 |  | Práce |  |  |  | POL1_
SPU
8 | 5d | PVC lišta 40/20 bílá včetně víka | m | 2 |  | 0 |  | 0 |  | 0 | 21 | 0 | 0 | 0 | 0 | 0 |  | Vlastní | Indiv | 0 | 0 |  | Práce |  |  |  | POL1_
SPU
9 | 5e | PVC lišta 70/40 bílá včetně víka | m | 18 |  | 0 |  | 0 |  | 0 | 21 | 0 | 0 | 0 | 0 | 0 |  | Vlastní | Indiv | 0 | 0 |  | Práce |  |  |  | POL1_
SPU
10 | 5f | Trubka FX 25 | m | 8 |  | 0 |  | 0 |  | 0 | 21 | 0 | 0 | 0 | 0 | 0 |  | Vlastní | Indiv | 0 | 0 |  | Práce |  |  |  | POL1_
SPU
11 | 5g | OV-1U;opt.vana bez čela, 1U s výsuvným šuplíkem, černá včetně čela | ks | 2 |  | 0 |  | 0 |  | 0 | 21 | 0 | 0 | 0 | 0 | 0 |  | Vlastní | Indiv | 0 | 0 |  | Práce |  |  |  | POL1_
SPU
12 | 5h | PT9/1/ST Optický pigtailST 9/125 Singlemode | ks | 16 |  | 0 |  | 0 |  | 0 | 21 | 0 | 0 | 0 | 0 | 0 |  | Vlastní | Indiv | 0 | 0 |  | Práce |  |  |  | POL1_
SPU
13 | 5i | ochrana sváru |  | 16 |  | 0 |  | 0 |  | 0 | 21 | 0 | 0 | 0 | 0 | 0 |  | Vlastní | Indiv | 0 | 0 |  | Práce |  |  |  | POL1_
SPU
14 | 5j | Provedení sváru včetně proměření a vys. měř.prot. | ks | 16 |  | 0 |  | 0 |  | 0 | 21 | 0 | 0 | 0 | 0 | 0 |  | Vlastní | Indiv | 0 | 0 |  | Práce |  |  |  | POL1_
SPU
15 | 5k | Optická kazeta pro 12 svárů | ks | 2 |  | 0 |  | 0 |  | 0 | 21 | 0 | 0 | 0 | 0 | 0 |  | Vlastní | Indiv | 0 | 0 |  | Práce |  |  |  | POL1_
SPU
16 | 5l | Adaptér ST konektory do opt.vany | ks | 16 |  | 0 |  | 0 |  | 0 | 21 | 0 | 0 | 0 | 0 | 0 |  | Vlastní | Indiv | 0 | 0 |  | Práce |  |  |  | POL1_
SPU
17 | 5m | Patch kabel LC - ST Duplex 9/125 OS2 2m | ks | 4 |  | 0 |  | 0 |  | 0 | 21 | 0 | 0 | 0 | 0 | 0 |  | Vlastní | Indiv | 0 | 0 |  | Práce |  |  |  | POL1_
SPU
18 | 5n | Patch kabel LC - ST Duplex 62,5/125 OM1 1m | ks | 2 |  | 0 |  | 0 |  | 0 | 21 | 0 | 0 | 0 | 0 | 0 |  | Vlastní | Indiv | 0 | 0 |  | Práce |  |  |  | POL1_
SPU
19 | 5o | Optický kabel univerzální 8 vl. 9/125 OS2 LSOH - J/A-V(ZN)BH | m | 50 |  | 0 |  | 0 |  | 0 | 21 | 0 | 0 | 0 | 0 | 0 |  | Vlastní | Indiv | 0 | 0 |  | Práce |  |  |  | POL1_
SPU
20 | 5p | Rozvaděč termoizolovaný LC-07 15U 700x400 | ks | 1 |  | 0 |  | 0 |  | 0 | 21 | 0 | 0 | 0 | 0 | 0 |  | Vlastní | Indiv | 0 | 0 |  | Práce |  |  |  | POL1_
|  | RAL7035 s vent. levá bočnice LC-07-15U-74-25002-0L-G | [24 empty] | POP
SPU
21 | 5q | Termostatická jednotka 1U bimetalová pro chlazení RAL 7035 do 19" lišt, BTR-10-C-G | ks | 1 |  | 0 |  | 0 |  | 0 | 21 | 0 | 0 | 0 | 0 | 0 |  | Vlastní | Indiv | 0 | 0 |  | Práce |  |  |  | POL1_
SPU
22 | 5r | Podstavec rozvaděče LC-07+ 600x700x400 | ks | 1 |  | 0 |  | 0 |  | 0 | 21 | 0 | 0 | 0 | 0 | 0 |  | Vlastní | Indiv | 0 | 0 |  | Práce |  |  |  | POL1_
SPU
23 | 5s | Police 19'perforovaná 1U/250mm, max.nosnost 50kg,integrované podpěry | ks | 1 |  | 0 |  | 0 |  | 0 | 21 | 0 | 0 | 0 | 0 | 0 |  | Vlastní | Indiv | 0 | 0 |  | Práce |  |  |  | POL1_
SPU
Díl: | M555b | Aktivní prvky |  |  |  | 0 |  | 0 |  | 0 |  | 0 |  | 0 |  | 0 |  |  |  |  | 0 | [5 empty] | DIL
24 | 6a | Router RB760iGS hEX S | ks | 1 |  | 0 |  | 0 |  | 0 | 21 | 0 | 0 | 0 | 0 | 0 |  | Vlastní | Indiv | 0 | 0 |  | Práce |  |  |  | POL1_
SPU
25 | 6b | Switch 8 x SFP 1,2G, 2 x podr | ks | 2 |  | 0 |  | 0 |  | 0 | 21 | 0 | 0 | 0 | 0 | 0 |  | Vlastní | Indiv | 0 | 0 |  | Práce |  |  |  | POL1_
SPU
26 | 6c | SFP transceiver 1,25Gbps,1000BASE-LX, SM,40km, 1310nm, LC duplex, 0 až 70°C, 3,3V, Cisco kompatibil | ks | 4 |  | 0 |  | 0 |  | 0 | 21 | 0 | 0 | 0 | 0 | 0 |  | Vlastní | Indiv | 0 | 0 |  | Práce |  |  |  | POL1_
SPU
27 | 6d | SFP WDM transceiver 1,25Gbps,1000BASE-SX-BX,MM,550m (50 i 62,5/125 MM),TX 1310nm, LC simplex,do páru | ks | 1 |  | 0 |  | 0 |  | 0 | 21 | 0 | 0 | 0 | 0 | 0 |  | Vlastní | Indiv | 0 | 0 |  | Práce |  |  |  | POL1_
SPU
28 | 6e | SFP WDM transceiver 1,25Gbps,1000BASE-SX-BX,MM,550m (50 i 62,5/125 MM),TX 1550nm, LC simplex,do páru | ks | 1 |  | 0 |  | 0 |  | 0 | 21 | 0 | 0 | 0 | 0 | 0 |  | Vlastní | Indiv | 0 | 0 |  | Práce |  |  |  | POL1_
SPU
29 | 6f | UPS 2200VA/1320W, české zásuvky | ks | 1 |  | 0 |  | 0 |  | 0 | 21 | 0 | 0 | 0 | 0 | 0 |  | Vlastní | Indiv | 0 | 0 |  | Práce |  |  |  | POL1_
SPU
[25 empty] | 15 | 21 | DPH
| Celkem |  |  |  |  | 0 | [18 empty] | 0 | 0 | SUM
END
Note on S6: Jedná se o informaci, zda se jedná o položku, která je do rozpočtu zadána z cenové soustavy RTS, nebo vlastní.
Note on T6: Jedná se o název CÚ, která je zadána u položky rozpočtu